## PLAN ORÇAMENTARIA
PLANILHA ORÇAMENTÁRIA
INFORMAÇÕES GERAIS |  |  |  |  | REFERÊNCIA DE PREÇOS |  |  | BDI (%)
[5 empty] | Planilha Referência |  | Data Base
Município: São João das Missões - MG |  |  |  |  | SETOP_Norte |  | 2025-10-30 | 28.89%
Projeto: PROJETO DE REFORMA UNIDADE BASICA DE SAÚDE SUMARE 3 |  |  |  |  | SINAPI |  | 2025-12-01
Responsável Técnico: Gerrard Tayon Ferreira Lopo CREA MG 289963 |  |  |  |  | ORSE |  | 2025-11-01
Prazo de Execução: 120 Dias
Data: 20/01/2026
DESCANÇO DOS MOTORISTAS
1 |  |  | Serviços preliminares |  |  |  |  | 1486.49
1.1 | SETOP | ED-28427 | FORNECIMENTO E COLOCAÇÃO DE PLACA DE OBRA EM CHAPA GALVANIZADA #26, ESP. 0,45MM, DIMENSÃO (3X1,5)M, PLOTADA COM ADESIVO VINÍLICO, AFIXADA COM REBITES 4,8X40MM, EM ESTRUTURA METÁLICA DE METALON 20X20MM, ESP. 1,25MM, INCLUSIVE SUPORTE EM EUCALIPTO AUTOCLAVADO PINTADO COM TINTA PVA DUAS (2) DEMÃOS | UN | 1 | 1153.26 | 1486.49 | 1486.49
2 |  |  | Demolições e Remoções |  |  |  |  | 4367.01
2.1 | SETOP | ED-48480 | DEMOLIÇÃO MANUAL DE PISO CERÂMICO OU LADRILHO HIDRÁULICO, INCLUSIVE AFASTAMENTO E EMPILHAMENTO, EXCLUSIVE DEMOLIÇÃO DE CONTRAPISO, TRANSPORTE E RETIRADA DO MATERIAL DEMOLIDO | M2 | 111.45 | 17.23 | 22.21 | 2475.3
2.2 | SETOP | ED-48505 | DEMOLIÇÃO MANUAL DE RODAPÉ, INCLUSIVE ARGAMASSA DE ASSENTAMENTO E AFASTAMENTO, EXCLUSIVE TRANSPORTE E RETIRADA DO MATERIAL DEMOLIDO | M | 79.47 | 2.86 | 3.69 | 293.24
2.3 | SETOP | ED-48467 | REMOÇÃO DE LOUÇAS (LAVATÓRIO, BANHEIRA, PIA, VASO SANITÁRIO, TANQUE), COM REAPROVEITAMENTO, INCLUSIVE AFASTAMENTO E EMPILHAMENTO, EXCLUSIVE TRANSPORTE E RETIRADA DO MATERIAL REMOVIDO NÃO REAPROVEITÁVEL | UN | 6 | 44.76 | 57.69 | 346.14
2.4 | SETOP | ED-48471 | REMOÇÃO MANUAL DE METAIS EMBUTIDOS (BASE DE REGISTRO, VÁLVULA DE DESCARGA, TORNEIRA ANTIVANDALISMO, ETC.), COM REAPROVEITAMENTO, INCLUSIVE AFASTAMENTO E EMPILHAMENTO, EXCLUSIVE TRANSPORTE E RETIRADA DO MATERIAL REMOVIDO NÃO REAPROVEITÁVEL | UN | 2 | 21.32 | 27.48 | 54.96
2.5 | SETOP | ED-48493 | REMOÇÃO MANUAL DE ESQUADRIA EM MADEIRA, COM REAPROVEITAMENTO, INCLUSIVE REMOÇÃO DE MARCO/ALIZAR/ GUARNIÇÕES, AFASTAMENTO E EMPILHAMENTO, EXCLUSIVE TRANSPORTE E RETIRADA DO MATERIAL REMOVIDO NÃO REAPROVEITÁVEL | M2 | 18.6 | 13.96 | 17.99 | 334.61
2.6 | SETOP | ED-48469 | REMOÇÃO MANUAL DE LUMINÁRIA COMPACTA (PLAFON, PAINEL LED, ETC.) EMBUTIDA OU SOBREPOR, COM REAPROVEITAMENTO, INCLUSIVE AFASTAMENTO E EMPILHAMENTO, EXCLUSIVE TRANSPORTE E RETIRADA DO MATERIAL REMOVIDO NÃO REAPROVEITÁVEL | UND | 12 | 6.42 | 8.28 | 99.36
2.7 | SETOP | ED-48502 | DEMOLIÇÃO MANUAL DE REVESTIMENTO CERÂMICO, AZULEJO OU LADRILHO HIDRÁULICO, INCLUSIVE AFASTAMENTO E EMPILHAMENTO, EXCLUSIVE DEMOLIÇÃO DO REBOCO OU EMBOÇO, TRANSPORTE E RETIRADA DO MATERIAL DEMOLIDO | M2 | 27.504 | 21.54 | 27.76 | 763.4
3 |  |  | Revestimento de paredes e Pintura |  |  |  |  | 15269.09
3.1 | SETOP | ED-50478 | EMASSAMENTO EM PAREDE COM MASSA CORRIDA (PVA), DUAS ( 2) DEMÃOS, INCLUSIVE LIXAMENTO PARA PINTURA | M2 | 246.93 | 19.41 | 25.02 | 6178.19
3.2 | SETOP | ED-50451 | PINTURA ACRÍLICA EM PAREDE, DUAS (2) DEMÃOS, EXCLUSIVE SELADOR ACRÍLICO E MASSA ACRÍLICA/CORRIDA (PVA) | M2 | 393.644 | 15.66 | 20.18 | 7943.66
3.4 | SETOP | ED-50495 | PINTURA ESMALTE SINTÉTICO EM SUPERFÍCIES METÁLICAS, DUAS (2) DEMÃOS, INCLUSIVE UMA (1) DEMÃO DE FUNDO ANTICORROSIVO | M2 | 26.88 | 33.11 | 42.68 | 1147.24
4 |  |  | Piso |  |  |  |  | 18396.33
4.1 | ORSE | 13900/ORSE | Revestimento cerâmico para piso e parede, cerâmica 60 x 60 cm acabamento acetinado, bold, pointer, linha linha cimento cinza ou similar, aplicado com argamassa industrializada ac-ii, rejuntado, exclusive regularização de base ou emboço | M2 | 111.45 | 80.1 | 103.24 | 11506.1 | 1
4.2 | ORSE | 13690/ORSE | Rodapé cerâmico de 10cm de altura, cerâmica 60 x 60cm, pei 5, linha infinta bege, pointer ou similar, assentado com argamassa ac II, rejuntado | M | 84.37 | 11.5 | 14.82 | 1250.36 | 1
4.3 | ORSE | 13865/ORSE | Revestimento cerâmico para parede, 33 x 61cm, acabamento bold, superfície brilhante, ref: Polar, Incesa ou similar, aplicado com argamassa industrializada ac-ii, rejunte acrílico, exclusive regularização de base ou emboço | M2 | 50.864 | 86.03 | 110.89 | 5639.87
5 |  |  | Cobertura |  |  |  |  | 12116.59
5.1 | SINAPI | 100328 | RETIRADA E RECOLOCAÇÃO DE TELHA CERÂMICA DE ENCAIXE, COM ATÉ DUAS ÁGUAS, INCLUSO IÇAMENTO. AF_07/2019 | M2 | 131.1 | 20.91 | 26.95 | 3533.15
5.2 | SINAPI | 100389 | RETIRADA E RECOLOCAÇÃO DE CAIBRO DE MADEIRA EM TELHADOS DE ATÉ 2 ÁGUAS COM TELHA CERÂMICA OU DE CONCRETO DE ENCAIXE, INCLUSO TRANSPORTE VERTICAL. AF_10/2025 | M2 | 131.1 | 19.48 | 25.11 | 3291.92
5.3 | SINAPI | 96111 | FORRO EM RÉGUAS DE PVC, FRISADO, PARA AMBIENTES RESIDENCIAIS, INCLUSIVE ESTRUTURA UNIDIRECIONAL DE FIXAÇÃO. AF_08/2023_PS | M2 | 68.73 | 59.73 | 76.99 | 5291.52
6 |  |  | Esquadria e porta de metal |  |  |  |  | 17710.36
6.1 | SETOP | ED-50973 | PORTA METÁLICA EM CHAPA DOBRADA, DIMENSÃO (80X210)CM, TIPO DE ABRIR, UMA (1) FOLHA, INCLUSIVE ESTRUTURA, DOBRADIÇA E MARCO, EXCLUSIVE FECHADURA E PINTURA | UND | 8 | 603.9 | 778.4 | 6227.2
6.2 | SETOP | ED-21612 | FECHADURA TIPO EXTERNA, EM PORTA METÁLICA, GRAU DE SEGURANÇA MÉDIO, DISTÂNCIA DE BROCA 20MM, ACABAMENTO COM ESPELHO CROMADO E MAÇANETA MODELO ALAVANCA EM ZAMAC, INCLUSIVE ACESSÓRIOS PARA FIXAÇÃO E DUAS (2) CHAVES | UND | 8 | 76.02 | 97.99 | 783.92
6.3 | SETOP | ED-29484 | JANELA EM ALUMÍNIO DE CORRER COM 2 FOLHAS, LINHA 25/ SUPREMA, ACABAMENTO ANODIZADO NATURAL, INCLUSIVE PERFIS, VIDRO 4MM E INSTALAÇÃO, EXCLUSIVE FERRAGENS PARA JANELA DE ALUMÍNIO DE CORRER | M2 | 9 | 868.74 | 1119.76 | 10077.84
6.4 | SETOP | ED-29453 | FERRAGENS PARA JANELA DE ALUMÍNIO DE CORRER COM DUAS ( 2) FOLHAS, INCLUSIVE ROLDANAS E ACESSÓRIOS, FORNECIMENTO E INSTALAÇÃO, EXCLUSIVE JANELA | UND | 5 | 96.42 | 124.28 | 621.4
7 |  |  | Instalação hidro -sanitária |  |  |  |  | 9675.02
7.1 | ORSE | 13566/ORSE | Lavatório com bancada em granito cinza andorinha, e = 2cm, dim 1.60x0.60, com 01 cubas de embutir de louça, sifão cromado, válvula cromada, torneira cromada, inclusive rodopia 10 cm, assentada | UND | 1 | 1541.79 | 1987.29 | 1987.29 | 1
7.2 | SETOP | ED-50282 | LAVATÓRIO DE LOUÇA BRANCA COM COLUNA, TAMANHO MÉDIO, INCLUSIVE ACESSÓRIOS DE FIXAÇÃO, VÁLVULA DE ESCOAMENTO DE METAL COM ACABAMENTO CROMADO, SIFÃO DE METAL TIPO COPO COM ACABAMENTO CROMADO E REJUNTAMENTO, EXCLUSIVE TORNEIRA E ENGATE FLEXÍVEL | UND | 3 | 500.79 | 645.49 | 1936.47
7.3 | SETOP | ED-50330 | TORNEIRA METÁLICA PARA LAVATÓRIO, ABERTURA 1/4 DE VOLTA, ACABAMENTO CROMADO, COM AREJADOR, APLICAÇÃO DE MESA , INCLUSIVE ENGATE FLEXÍVEL METÁLICO | UND | 3 | 118.43 | 152.65 | 457.95
7.4 | SINAPI | 86923 | Tanque de louça branca suspenso, 18l ou equivalente, incluso sifão tipo garrafa em pvc, válvula plástica e torneira de metal cromado padrão popular - fornecimento e instalação. af_01/2020 | UND | 1 | 664.98 | 857.13 | 857.13 | 1
7.5 | SETOP | ED-50298 | BACIA SANITÁRIA (VASO) DE LOUÇA CONVENCIONAL, COR BRANCA, INCLUSIVE ACESSÓRIOS DE FIXAÇÃO/VEDAÇÃO, VÁLVULA DE DESCARGA METÁLICA COM ACIONAMENTO DUPLO, TUBO DE LIGAÇÃO DE LATÃO COM CANOPLA E REJUNTAMENTO, EXCLUSIVE ASSENTO | UND | 3 | 1071.71 | 1381.38 | 4144.14 | 1
7.6 | ORSE | 01199/ORSE | Ponto de água fria aparente, c/material pvc rígido soldável Ø 25mm | UND | 1 | 59.72 | 76.98 | 76.98
7.7 | SETOP | ED-50223 | PONTO DE EMBUTIR PARA ESGOTO EM TUBO PVC RÍGIDO, PB SÉRIE NORMAL, DN 40MM (1.1/2"), EMBUTIDO NA ALVENARIA/PISO, COM ALTURA (SAÍDA) DE 50CM DO PISO, COM DISTÂNCIA DE ATÉ CINCO (5) METROS DO RAMAL DE ESGOTO, EXCLUSIVE ESCAVAÇÃO, INCLUSIVE CONEXÕES E FIXAÇÃO DO TUBO COM ENCHIMENTO DO RASGO NA ALVENARIA/CONCRETO COM ARGAMASSA | UND | 1 | 166.85 | 215.06 | 215.06
8 |  |  | Intalações Eletricas |  |  |  |  | 8756.7
8.1 | ORSE | 00642/ORSE | Ponto de luz em teto ou parede, com eletroduto pvc rígido embutido Ø 3/4" | UND | 12 | 305.03 | 393.17 | 4718.04
8.2 | SETOP | ED-50232 | PONTO DE EMBUTIR PARA UMA (1) TOMADA PADRÃO, TRÊS (3) POLOS (2P+T/10A-250V), COM PLACA 4"X2" DE UM (1) POSTO, COM ELETRODUTO FLEXÍVEL CORRUGADO, ANTI-CHAMA, DN 25MM (3/ 4"), EMBUTIDO NA ALVENARIA E CABO DE COBRE FLEXÍVEL, CLASSE 5, ISOLAMENTO TIPO LSHF/ATOX, NÃO HALOGENADO, SEÇÃO 2,5MM2 (70°C-450/750V), COM DISTÂNCIA DE ATÉ DEZ (10) METROS DO PONTO DE DERIVAÇÃO, INCLUSIVE CAIXA DE LIGAÇÃO, SUPORTE E FIXAÇÃO DO ELETRODUTO COM ENCHIMENTO DO RASGO NA ALVENARIA/CONCRETO COM ARGAMASSA | UND | 6 | 283.32 | 365.19 | 2191.14
8.3 | ORSE | 03294/ORSE | Ponto de tomada 3p para ar condicionado até 3000 va, com canaleta plastica c/divisoria 20x10mm, aparente, incluindo centro astop/30a-220v, inclusive aterramento | UND | 3 | 314.3 | 405.12 | 1215.36
8.4 | SINAPI | 38773 | LUMINARIA DE TETO PLAFON/PLAFONIER EM PLASTICO COM BASE E27, POTENCIA MAXIMA 60 W (NAO INCLUI LAMPADA) | UND | 12 | 6.81 | 8.78 | 105.36
8.5 | ORSE | 13285/ORSE | Lâmpada led 50w de potência, luz branca bivolt, marca LLum ou similar | UND | 12 | 34.06 | 43.9 | 526.8
9 |  |  | SERVIÇOS COMPLEMENTARES |  |  |  |  | 2912.97
9.1 | SETOP | ED-50266 | LIMPEZA FINAL PARA ENTREGA DA OBRA | M2 | 223.48 | 7.78 | 10.03 | 2241.5
9.2 | SINAPI | 102611 | CAIXA D´ÁGUA EM POLIÉSTER REFORÇADO COM FIBRA DE VIDRO, 500 LITROS - FORNECIMENTO E INSTALAÇÃO. AF_06/2021 | UND | 1 | 520.94 | 671.47 | 671.47
Sub Total: | [7 empty] | 90690.56
UBS SUMARE 3 POLO 02
1 |  |  | Cobertura |  |  |  |  | 11085.79
1.1 | SINAPI | 100328 | RETIRADA E RECOLOCAÇÃO DE TELHA CERÂMICA DE ENCAIXE, COM ATÉ DUAS ÁGUAS, INCLUSO IÇAMENTO. AF_07/2019 | M2 | 77.004 | 20.91 | 26.95 | 2075.15
1.2 | SINAPI | 100389 | RETIRADA E RECOLOCAÇÃO DE CAIBRO DE MADEIRA EM TELHADOS DE ATÉ 2 ÁGUAS COM TELHA CERÂMICA OU DE CONCRETO DE ENCAIXE, INCLUSO TRANSPORTE VERTICAL. AF_10/2025 | M2 | 77.004 | 19.48 | 25.11 | 1933.47
1.3 | SINAPI | 100392 | RETIRADA E RECOLOCAÇÃO DE RIPA DE MADEIRA EM TELHADOS DE ATÉ 2 ÁGUAS COM TELHA CERÂMICA CAPA-CANAL, INCLUSO TRANSPORTE VERTICAL. AF_10/2025 | M2 | 77.004 | 19.35 | 24.94 | 1920.38
1.4 | SINAPI | 96111 | FORRO EM RÉGUAS DE PVC, FRISADO, PARA AMBIENTES RESIDENCIAIS, INCLUSIVE ESTRUTURA UNIDIRECIONAL DE FIXAÇÃO. AF_08/2023_PS | M2 | 66.98 | 59.73 | 76.99 | 5156.79
2 |  |  | Estrutura / Vedação |  |  |  |  | 20770.49
2.1 | SETOP | ED-50850 | VIGA DE 0,21 A 0,35 M DE LARGURA EM CONCRETO 20MPa, APARENTE, ARMAÇÃO, FÔRMA PLASTIFICADA, ESCORAMENTO E DESFORMA | M3 | 2.0031 | 2187.45 | 2819.51 | 5639.02
2.2 | SETOP | ED-50842 | PILAR EM CONCRETO APARENTE 20 MPa, INCLUSIVE ARMAÇÃO, FÔRMA PLASTIFICADA E DESFORMA | M3 | 0.234 | 3211.48 | 4139.44 | 952.07
2.3 | SINAPI | 103333 | ALVENARIA DE VEDAÇÃO DE BLOCOS CERÂMICOS FURADOS NA HORIZONTAL DE 9X14X19 CM (ESPESSURA 9 CM) E ARGAMASSA DE ASSENTAMENTO COM PREPARO MANUAL. AF_12/2021 | M2 | 53.416 | 126.75 | 163.37 | 8727.23
2.4 | SETOP | ED-50727 | CHAPISCO COM ARGAMASSA, TRAÇO 1:3 (CIMENTO E AREIA), ESP . 5MM, APLICADO EM ALVENARIA/ESTRUTURA DE CONCRETO COM COLHER, INCLUSIVE ARGAMASSA COM PREPARO MECANIZADO | M2 | 80.124 | 9.74 | 12.55 | 1005.51
2.5 | SETOP | ED-6282 | REBOCO COM ARGAMASSA, TRAÇO 1:2:8 (CIMENTO, CAL E AREIA) , ESP. 25MM, APLICAÇÃO MANUAL, INCLUSIVE ARGAMASSA COM PREPARO MECANIZADO | M2 | 80.124 | 43.06 | 55.5 | 4446.66
3 |  |  | Piso |  |  |  |  | 23799.64
3.1 | SINAPI | 45241 | LASTRO DE CONCRETO MAGRO, APLICADO EM PISOS, LAJES SOBRE SOLO OU RADIERS, ESPESSURA DE 5 CM. AF_01/2024 | M2 | 3.93 | 41.9 | 54.01 | 212.26
3.2 | SETOP | ED-50567 | CONTRAPISO DESEMPENADO COM ARGAMASSA, TRAÇO 1:3 ( CIMENTO E AREIA), ESP. 25MM, INCLUSIVE ARGAMASSA COM PREPARO MECANIZADO | M2 | 66.98 | 41.54 | 53.54 | 3586.11
3.3 | ORSE | 13900/ORSE | Revestimento cerâmico para piso e parede, cerâmica 60 x 60 cm acabamento acetinado, bold, pointer, linha linha cimento cinza ou similar, aplicado com argamassa industrializada ac-ii, rejuntado, exclusive regularização de base ou emboço | M2 | 131.1 | 80.1 | 103.24 | 13534.76
3.4 | ORSE | 13690/ORSE | Rodapé cerâmico de 10cm de altura, cerâmica 60 x 60cm, pei 5, linha infinta bege, pointer ou similar, assentado com argamassa ac II, rejuntado | M | 70.22 | 11.5 | 14.82 | 1040.66
3.5 | ORSE | 13865/ORSE | Revestimento cerâmico para parede, 33 x 61cm, acabamento bold, superfície brilhante, ref: Polar, Incesa ou similar, aplicado com argamassa industrializada ac-ii, rejunte acrílico, exclusive regularização de base ou emboço | M2 | 48.932 | 86.03 | 110.89 | 5425.85
4 |  |  | Revestimento de paredes e Pintura |  |  |  |  | 7023.59
4.1 | SETOP | ED-50478 | EMASSAMENTO EM PAREDE COM MASSA CORRIDA (PVA), DUAS ( 2) DEMÃOS, INCLUSIVE LIXAMENTO PARA PINTURA | M2 | 13.26 | 19.41 | 25.02 | 331.77
4.2 | SETOP | ED-50451 | PINTURA ACRÍLICA EM PAREDE, DUAS (2) DEMÃOS, EXCLUSIVE SELADOR ACRÍLICO E MASSA ACRÍLICA/CORRIDA (PVA) | M2 | 267.648 | 15.66 | 20.18 | 5401.18
4.3 | SETOP | ED-50495 | PINTURA ESMALTE SINTÉTICO EM SUPERFÍCIES METÁLICAS, DUAS (2) DEMÃOS, INCLUSIVE UMA (1) DEMÃO DE FUNDO ANTICORROSIVO | M2 | 30.24 | 33.11 | 42.68 | 1290.64
5 |  |  | Instalação hidro -sanitária |  |  |  |  | 8585.68
5.1 | ORSE | 13566/ORSE | Lavatório com bancada em granito cinza andorinha, e = 2cm, dim 1.60x0.60, com 01 cubas de embutir de louça, sifão cromado, válvula cromada, torneira cromada, inclusive rodopia 10 cm, assentada | UND | 1 | 1541.79 | 1987.29 | 1987.29
5.2 | SETOP | ED-50282 | LAVATÓRIO DE LOUÇA BRANCA COM COLUNA, TAMANHO MÉDIO, INCLUSIVE ACESSÓRIOS DE FIXAÇÃO, VÁLVULA DE ESCOAMENTO DE METAL COM ACABAMENTO CROMADO, SIFÃO DE METAL TIPO COPO COM ACABAMENTO CROMADO E REJUNTAMENTO, EXCLUSIVE TORNEIRA E ENGATE FLEXÍVEL | UND | 3 | 500.79 | 645.49 | 1936.47
5.3 | SETOP | ED-50330 | TORNEIRA METÁLICA PARA LAVATÓRIO, ABERTURA 1/4 DE VOLTA, ACABAMENTO CROMADO, COM AREJADOR, APLICAÇÃO DE MESA , INCLUSIVE ENGATE FLEXÍVEL METÁLICO | UND | 3 | 118.43 | 152.65 | 457.95
5.4 | SINAPI | 86923 | Tanque de louça branca suspenso, 18l ou equivalente, incluso sifão tipo garrafa em pvc, válvula plástica e torneira de metal cromado padrão popular - fornecimento e instalação. af_01/2020 | UND | 1 | 664.98 | 857.13 | 857.13
5.5 | SETOP | ED-50298 | BACIA SANITÁRIA (VASO) DE LOUÇA CONVENCIONAL, COR BRANCA, INCLUSIVE ACESSÓRIOS DE FIXAÇÃO/VEDAÇÃO, VÁLVULA DE DESCARGA METÁLICA COM ACIONAMENTO DUPLO, TUBO DE LIGAÇÃO DE LATÃO COM CANOPLA E REJUNTAMENTO, EXCLUSIVE ASSENTO | UND | 2 | 1071.71 | 1381.38 | 2762.76
5.6 | ORSE | 01199/ORSE | Ponto de água fria aparente, c/material pvc rígido soldável Ø 25mm | UND | 2 | 59.72 | 76.98 | 153.96
5.7 | SETOP | ED-50223 | PONTO DE EMBUTIR PARA ESGOTO EM TUBO PVC RÍGIDO, PB SÉRIE NORMAL, DN 40MM (1.1/2"), EMBUTIDO NA ALVENARIA/PISO, COM ALTURA (SAÍDA) DE 50CM DO PISO, COM DISTÂNCIA DE ATÉ CINCO (5) METROS DO RAMAL DE ESGOTO, EXCLUSIVE ESCAVAÇÃO, INCLUSIVE CONEXÕES E FIXAÇÃO DO TUBO COM ENCHIMENTO DO RASGO NA ALVENARIA/CONCRETO COM ARGAMASSA | UND | 2 | 166.85 | 215.06 | 430.12
6 |  |  | Intalações Eletricas |  |  |  |  | 20121.48
6.1 | ORSE | 00642/ORSE | Ponto de luz em teto ou parede, com eletroduto pvc rígido embutido Ø 3/4" | UND | 19 | 305.03 | 393.17 | 7470.23
6.2 | SETOP | ED-50232 | PONTO DE EMBUTIR PARA UMA (1) TOMADA PADRÃO, TRÊS (3) POLOS (2P+T/10A-250V), COM PLACA 4"X2" DE UM (1) POSTO, COM ELETRODUTO FLEXÍVEL CORRUGADO, ANTI-CHAMA, DN 25MM (3/ 4"), EMBUTIDO NA ALVENARIA E CABO DE COBRE FLEXÍVEL, CLASSE 5, ISOLAMENTO TIPO LSHF/ATOX, NÃO HALOGENADO, SEÇÃO 2,5MM2 (70°C-450/750V), COM DISTÂNCIA DE ATÉ DEZ (10) METROS DO PONTO DE DERIVAÇÃO, INCLUSIVE CAIXA DE LIGAÇÃO, SUPORTE E FIXAÇÃO DO ELETRODUTO COM ENCHIMENTO DO RASGO NA ALVENARIA/CONCRETO COM ARGAMASSA | UND | 25 | 283.32 | 365.19 | 9129.75
6.3 | ORSE | 03294/ORSE | Ponto de tomada 3p para ar condicionado até 3000 va, com canaleta plastica c/divisoria 20x10mm, aparente, incluindo centro astop/30a-220v, inclusive aterramento | UND | 4 | 314.3 | 405.12 | 1620.48
6.4 | SINAPI | 38773 | LUMINARIA DE TETO PLAFON/PLAFONIER EM PLASTICO COM BASE E27, POTENCIA MAXIMA 60 W (NAO INCLUI LAMPADA) | UND | 9 | 6.81 | 8.78 | 79.02
6.5 | ORSE | 13285/ORSE | Lâmpada led 50w de potência, luz branca bivolt, marca LLum ou similar | UND | 9 | 34.06 | 43.9 | 395.1
6.6 | ORSE | 13678/ORSE | Arandela externa para parede em alumínio dois focos, cor preta, medidas 12 x 9 x 4.5 cm, para lâmpara em LED g9 halopin 60W 127V | UND | 10 | 110.7 | 142.69 | 1426.9
7 |  |  | Esquadria |  |  |  |  | 18586.75
7.1 | SETOP | ED-29484 | JANELA EM ALUMÍNIO DE CORRER COM 2 FOLHAS, LINHA 25/ SUPREMA, ACABAMENTO ANODIZADO NATURAL, INCLUSIVE PERFIS, VIDRO 4MM E INSTALAÇÃO, EXCLUSIVE FERRAGENS PARA JANELA DE ALUMÍNIO DE CORRER | M2 | 9 | 868.74 | 1119.76 | 10077.84
7.2 | SETOP | ED-29453 | FERRAGENS PARA JANELA DE ALUMÍNIO DE CORRER COM DUAS ( 2) FOLHAS, INCLUSIVE ROLDANAS E ACESSÓRIOS, FORNECIMENTO E INSTALAÇÃO, EXCLUSIVE JANELA | UND | 5 | 96.42 | 124.28 | 621.4
7.3 | SETOP | ED-50973 | PORTA METÁLICA EM CHAPA DOBRADA, DIMENSÃO (80X210)CM, TIPO DE ABRIR, UMA (1) FOLHA, INCLUSIVE ESTRUTURA, DOBRADIÇA E MARCO, EXCLUSIVE FECHADURA E PINTURA | UND | 9 | 603.9 | 778.4 | 7005.6
7.4 | SETOP | ED-21612 | FECHADURA TIPO EXTERNA, EM PORTA METÁLICA, GRAU DE SEGURANÇA MÉDIO, DISTÂNCIA DE BROCA 20MM, ACABAMENTO COM ESPELHO CROMADO E MAÇANETA MODELO ALAVANCA EM ZAMAC, INCLUSIVE ACESSÓRIOS PARA FIXAÇÃO E DUAS (2) CHAVES | UND | 9 | 76.02 | 97.99 | 881.91
8 |  |  | SERVIÇOS COMPLEMENTARES |  |  |  |  | 17248.8
8.1 | SETOP | ED-50266 | LIMPEZA FINAL PARA ENTREGA DA OBRA | M2 | 77.004 | 7.78 | 10.03 | 772.31
8.2 | SINAPI | 98080 | SUMIDOURO RETANGULAR, EM ALVENARIA COM TIJOLOS CERÂMICOS MACIÇOS, DIMENSÕES INTERNAS: 1,6 X 3,4 X H=3,0 M, ÁREA DE INFILTRAÇÃO: 32,9 M² (PARA 13 CONTRIBUINTES). AF_12/2020 | UND | 1 | 9830.31 | 12670.78 | 12670.78
8.3 | SETOP | ED-20580 | ENTRADA DE ENERGIA AÉREA, TIPO B2, PADRÃO CEMIG, CARGA INSTALADA DE 10,1KW ATÉ 15KW, BIFÁSICO, COM SAÍDA SUBTERRÂNEA, INCLUSIVE POSTE, CAIXA PARA MEDIDOR, DISJUNTOR, BARRAMENTO, ATERRAMENTO E ACESSÓRIOS | UND | 1 | 2431.62 | 3134.24 | 3134.24
8.4 | SINAPI | 102611 | CAIXA D´ÁGUA EM POLIÉSTER REFORÇADO COM FIBRA DE VIDRO, 500 LITROS - FORNECIMENTO E INSTALAÇÃO. AF_06/2021 | UND | 1 | 520.94 | 671.47 | 671.47
Sub Total: | [7 empty] | 127222.22
UBS SUMARE 3 POLO 01
1 |  |  | Demolições e Remoções |  |  |  |  | 720.48
1.1 | SETOP | ED-48467 | REMOÇÃO DE LOUÇAS (LAVATÓRIO, BANHEIRA, PIA, VASO SANITÁRIO, TANQUE), COM REAPROVEITAMENTO, INCLUSIVE AFASTAMENTO E EMPILHAMENTO, EXCLUSIVE TRANSPORTE E RETIRADA DO MATERIAL REMOVIDO NÃO REAPROVEITÁVEL | UN | 8 | 44.76 | 57.69 | 461.52
1.2 | SETOP | ED-48471 | REMOÇÃO MANUAL DE METAIS EMBUTIDOS (BASE DE REGISTRO, VÁLVULA DE DESCARGA, TORNEIRA ANTIVANDALISMO, ETC.), COM REAPROVEITAMENTO, INCLUSIVE AFASTAMENTO E EMPILHAMENTO, EXCLUSIVE TRANSPORTE E RETIRADA DO MATERIAL REMOVIDO NÃO REAPROVEITÁVEL | UN | 4 | 21.32 | 27.48 | 109.92
1.3 | SETOP | ED-48469 | REMOÇÃO MANUAL DE LUMINÁRIA COMPACTA (PLAFON, PAINEL LED, ETC.) EMBUTIDA OU SOBREPOR, COM REAPROVEITAMENTO, INCLUSIVE AFASTAMENTO E EMPILHAMENTO, EXCLUSIVE TRANSPORTE E RETIRADA DO MATERIAL REMOVIDO NÃO REAPROVEITÁVEL | UND | 18 | 6.42 | 8.28 | 149.04
2 |  |  | Cobertura |  |  |  |  | 7223.84
2.1 | SINAPI | 100328 | RETIRADA E RECOLOCAÇÃO DE TELHA CERÂMICA DE ENCAIXE, COM ATÉ DUAS ÁGUAS, INCLUSO IÇAMENTO. AF_07/2019 | M2 | 138.76 | 20.91 | 26.95 | 3739.58
2.2 | SINAPI | 100389 | RETIRADA E RECOLOCAÇÃO DE CAIBRO DE MADEIRA EM TELHADOS DE ATÉ 2 ÁGUAS COM TELHA CERÂMICA OU DE CONCRETO DE ENCAIXE, INCLUSO TRANSPORTE VERTICAL. AF_10/2025 | M2 | 138.76 | 19.48 | 25.11 | 3484.26
3 |  |  | Revestimento de paredes e Pintura |  |  |  |  | 17054.63
3.1 | SETOP | ED-50478 | EMASSAMENTO EM PAREDE COM MASSA CORRIDA (PVA), DUAS ( 2) DEMÃOS, INCLUSIVE LIXAMENTO PARA PINTURA | M2 | 268.89 | 19.41 | 25.02 | 6727.63
3.2 | SETOP | ED-50451 | PINTURA ACRÍLICA EM PAREDE, DUAS (2) DEMÃOS, EXCLUSIVE SELADOR ACRÍLICO E MASSA ACRÍLICA/CORRIDA (PVA) | M2 | 405.15 | 15.66 | 20.18 | 8175.93
3.3 | SETOP | ED-50495 | PINTURA ESMALTE SINTÉTICO EM SUPERFÍCIES METÁLICAS, DUAS (2) DEMÃOS, INCLUSIVE UMA (1) DEMÃO DE FUNDO ANTICORROSIVO | M2 | 50.4 | 33.11 | 42.68 | 2151.07
4 |  |  | Instalação hidro -sanitária |  |  |  |  | 11562.5
4.1 | ORSE | 13566/ORSE | Lavatório com bancada em granito cinza andorinha, e = 2cm, dim 1.60x0.60, com 01 cubas de embutir de louça, sifão cromado, válvula cromada, torneira cromada, inclusive rodopia 10 cm, assentada | UND | 1 | 1541.79 | 1987.29 | 1987.29
4.2 | SETOP | ED-50282 | LAVATÓRIO DE LOUÇA BRANCA COM COLUNA, TAMANHO MÉDIO, INCLUSIVE ACESSÓRIOS DE FIXAÇÃO, VÁLVULA DE ESCOAMENTO DE METAL COM ACABAMENTO CROMADO, SIFÃO DE METAL TIPO COPO COM ACABAMENTO CROMADO E REJUNTAMENTO, EXCLUSIVE TORNEIRA E ENGATE FLEXÍVEL | UND | 4 | 500.79 | 645.49 | 2581.96
4.3 | SETOP | ED-50330 | TORNEIRA METÁLICA PARA LAVATÓRIO, ABERTURA 1/4 DE VOLTA, ACABAMENTO CROMADO, COM AREJADOR, APLICAÇÃO DE MESA , INCLUSIVE ENGATE FLEXÍVEL METÁLICO | UND | 4 | 118.43 | 152.65 | 610.6
4.4 | SINAPI | 86923 | Tanque de louça branca suspenso, 18l ou equivalente, incluso sifão tipo garrafa em pvc, válvula plástica e torneira de metal cromado padrão popular - fornecimento e instalação. af_01/2020 | UND | 1 | 664.98 | 857.13 | 857.13
4.5 | SETOP | ED-50298 | BACIA SANITÁRIA (VASO) DE LOUÇA CONVENCIONAL, COR BRANCA, INCLUSIVE ACESSÓRIOS DE FIXAÇÃO/VEDAÇÃO, VÁLVULA DE DESCARGA METÁLICA COM ACIONAMENTO DUPLO, TUBO DE LIGAÇÃO DE LATÃO COM CANOPLA E REJUNTAMENTO, EXCLUSIVE ASSENTO | UND | 4 | 1071.71 | 1381.38 | 5525.52
5 |  |  | Intalações Eletricas |  |  |  |  | 18389.69
5.1 | ORSE | 00642/ORSE | Ponto de luz em teto ou parede, com eletroduto pvc rígido embutido Ø 3/4" | UND | 18 | 305.03 | 393.17 | 7077.06
5.2 | SETOP | ED-50232 | PONTO DE EMBUTIR PARA UMA (1) TOMADA PADRÃO, TRÊS (3) POLOS (2P+T/10A-250V), COM PLACA 4"X2" DE UM (1) POSTO, COM ELETRODUTO FLEXÍVEL CORRUGADO, ANTI-CHAMA, DN 25MM (3/ 4"), EMBUTIDO NA ALVENARIA E CABO DE COBRE FLEXÍVEL, CLASSE 5, ISOLAMENTO TIPO LSHF/ATOX, NÃO HALOGENADO, SEÇÃO 2,5MM2 (70°C-450/750V), COM DISTÂNCIA DE ATÉ DEZ (10) METROS DO PONTO DE DERIVAÇÃO, INCLUSIVE CAIXA DE LIGAÇÃO, SUPORTE E FIXAÇÃO DO ELETRODUTO COM ENCHIMENTO DO RASGO NA ALVENARIA/CONCRETO COM ARGAMASSA | UND | 18 | 283.32 | 365.19 | 6573.42
5.3 | ORSE | 03294/ORSE | Ponto de tomada 3p para ar condicionado até 3000 va, com canaleta plastica c/divisoria 20x10mm, aparente, incluindo centro astop/30a-220v, inclusive aterramento | UND | 4 | 314.3 | 405.12 | 1620.48
5.4 | SINAPI | 38773 | LUMINARIA DE TETO PLAFON/PLAFONIER EM PLASTICO COM BASE E27, POTENCIA MAXIMA 60 W (NAO INCLUI LAMPADA) | UND | 18 | 6.81 | 8.78 | 158.04
5.5 | ORSE | 13285/ORSE | Lâmpada led 50w de potência, luz branca bivolt, marca LLum ou similar | UND | 18 | 34.06 | 43.9 | 790.2
5.6 | ORSE | 13678/ORSE | Arandela externa para parede em alumínio dois focos, cor preta, medidas 12 x 9 x 4.5 cm, para lâmpara em LED g9 halopin 60W 127V | UND | 10 | 110.7 | 142.69 | 1426.9
5.7 | SETOP | ED-14184 | QUADRO DE DISTRIBUIÇÃO DE SOBREPOR EM PVC, PARA 16 DISJUNTORES DIN, INCLUSIVE BARRAMENTOS NEUTRO/TERRA, EXCLUSIVE BARRAMENTO DE FASE | UND | 1 | 198.82 | 256.27 | 256.27
5.8 | SETOP | ED-34476 | DISJUNTOR BIPOLAR TIPO DIN, CORRENTE NOMINAL DE 25A, FORNECIMENTO E INSTALAÇÃO, INCLUSIVE TERMINAL ILHÓS | UND | 4 | 42.89 | 55.28 | 221.12
5.9 | SETOP | ED-34477 | DISJUNTOR BIPOLAR TIPO DIN, CORRENTE NOMINAL DE 32A, FORNECIMENTO E INSTALAÇÃO, INCLUSIVE TERMINAL ILHÓS | UND | 4 | 51.63 | 66.55 | 266.2
6 |  |  | SERVIÇOS COMPLEMENTARES |  |  |  |  | 2628.58
6.1 | SETOP | ED-50266 | LIMPEZA FINAL PARA ENTREGA DA OBRA | M2 | 138.76 | 7.78 | 10.03 | 1391.76
6.2 | ORSE | 13900/ORSE | Revestimento cerâmico para piso e parede, cerâmica 60 x 60 cm acabamento acetinado, bold, pointer, linha linha cimento cinza ou similar, aplicado com argamassa industrializada ac-ii, rejuntado, exclusive regularização de base ou emboço | M2 | 11.98 | 80.1 | 103.24 | 1236.82
Sub Total: | [7 empty] | 57579.72
TOTAL: | [7 empty] | 275492.5
|  |  | ____________________________________________________________________________ | ___________________________________________________
|  |  | Engenheiro Responsável | Jair Cavalcante Barbosa
|  |  | Gerrard Tayon Ferreira Lopo | Prefeito Municipal
CREA: 289963 MG

## MEMORIA DE CÁLCULO
MEMORIA DE CÁLCULO
OBJETO: | PROJETO DE REFORMA E AMPLIAÇÃO UNIDADE BASICA DE SAÚDE SUMARE 3 - SÃO JOÃO DAS MISSÕES/MG
LOCAL: | ALDEIA INDÍGENA SUMARE 3 - MUNICIPIO DE SÃO JOÃO DAS MISSÕES/MG
PROJETO DE REFORMA E AMPLIAÇÃO UNIDADE BASICA DE SAÚDE SUMARE 3- SÃO JOÃO DAS MISSÕES/MG
1 | SERVIÇOS PRELIMINARES
DESCRIÇÃO: |  |  | FORNECIMENTO E COLOCAÇÃO DE PLACA DE OBRA EM CHAPA GALVANIZADA (3,00 X 1,5 0 M)
CÓDIGO:
|  |  | Repet. |  |  |  |  | Unidade
|  |  | 1 |  |  |  |  | 1
TOTAL | [7 empty] | 1
2 | DEMOLIÇÃO E REMOÇÃO
DESCRIÇÃO: |  |  | DEMOLIÇÃO MANUAL DE PISO CERÂMICO OU LADRILHO HIDRÁULICO, INCLUSIVE AFASTAMENTO E EMPILHAMENTO, EXCLUSIVE DEMOLIÇÃO DE CONTRAPISO, TRANSPORTE E RETIRADA DO MATERIAL DEMOLIDO
CÓDIGO:
[5 empty] | Area | desconto (m²) | Repet | Area total (m²)
Circ. |  | Conforme projeto |  |  | 42.72 | 0 | 1 | 42.72
banheiro |  | Conforme projeto |  |  | 2.73 | 0 | 1 | 2.73
Banheiro 02 |  | Conforme projeto |  |  | 2.73 | 0 | 1 | 2.73
Sala 01 |  | Conforme projeto |  |  | 11.98 | 0 | 1 | 11.98
Sala 02 |  | Conforme projeto |  |  | 12.14 | 0 | 1 | 12.14
Sala 03 |  | Conforme projeto |  |  | 12.14 | 0 | 1 | 12.14
Sala 04 |  | Conforme projeto |  |  | 11.74 | 0 | 1 | 11.74
Sala 05 |  | Conforme projeto |  |  | 12.49 | 0 | 1 | 12.49
W.C. |  | Conforme projeto |  |  | 2.78 | 0 | 1 | 2.78
|  | Conforme projeto |  |  | 0 | 0 | 1 | 0
|  | Conforme projeto |  |  |  | 0 | 1 | 0
TOTAL | [7 empty] | 111.45
DESCRIÇÃO: |  |  | DEMOLIÇÃO MANUAL DE RODAPÉ, INCLUSIVE ARGAMASSA DE ASSENTAMENTO E AFASTAMENTO, EXCLUSIVE TRANSPORTE E RETIRADA DO MATERIAL DEMOLIDO
CÓDIGO:
|  |  | Comprimento |  |  | Desconto | Repetição | Comprimento Total (m)
Circ. |  | 3,21+14,65 | 17.86 |  |  | 5.6 | 1 | 12.26
banheiro |  |  | 0 |  |  | 0 | 1 | 0
Banheiro 02 |  |  | 0 |  |  | 0 | 1 | 0
Sala 01 |  | 3,01+3,98+3,01+3,98 | 13.98 |  |  | 1.6 | 1 | 12.38
Sala 02 |  | 3,05+3,98+3,05+3,98 | 14.06 |  |  | 0.8 | 1 | 13.26
Sala 03 |  | 3,98+3,05+3,98+3,05 | 14.06 |  |  | 0.8 | 1 | 13.26
Sala 04 |  | 3,98+2,95+3,98+2,95 | 13.86 |  |  | 0.8 | 1 | 13.06
Sala 05 |  | 3,97+1,95+1,78+2,03+2,34+3,98 | 16.05 |  |  | 0.8 | 1 | 15.25
W.C. |  |  | 0 |  |  | 0 | 1 | 0
[7 empty] | 1 | 0
[7 empty] | 1 | 0
[7 empty] | 1 | 0
TOTAL | [7 empty] | 79.47
DESCRIÇÃO: |  |  | REMOÇÃO DE LOUÇAS (LAVATÓRIO, BANHEIRA, PIA, VASO SANITÁRIO, TANQUE), COM REAPROVEITAMENTO, INCLUSIVE AFASTAMENTO E EMPILHAMENTO, EXCLUSIVE TRANSPORTE E RETIRADA DO MATERIAL REMOVIDO NÃO REAPROVEITÁVEL
CÓDIGO:
|  |  | UNID |  | Repet. |  |  | UNID
CONFORME PLANTA E MEMORIAL DESCR |  | TODOS OS AMBIENTES | 6 |  | 1 |  |  | 6
TOTAL | [7 empty] | 6
DESCRIÇÃO: |  |  | REMOÇÃO MANUAL DE METAIS EMBUTIDOS (BASE DE REGISTRO, VÁLVULA DE DESCARGA, TORNEIRA ANTIVANDALISMO, ETC.), COM REAPROVEITAMENTO, INCLUSIVE AFASTAMENTO E EMPILHAMENTO, EXCLUSIVE TRANSPORTE E RETIRADA DO MATERIAL REMOVIDO NÃO REAPROVEITÁVEL
CÓDIGO:
|  |  | UNID |  | Repet. |  |  | UNID
CONFORME PLANTA E MEMORIAL DESCR |  | TODOS OS AMBIENTES | 2 |  | 1 |  |  | 2
TOTAL | [7 empty] | 2
DESCRIÇÃO: |  |  | REMOÇÃO DE PORTA OU JANELA INCLUSIVE MARCO E ALISAR, INCLUSIVE AFASTAMENTO E EMPILHAMENTO
CÓDIGO:
|  |  | Compr. | Altura | Repet. |  |  | Area total (m²)
PORTA 80X210 |  | CONFORME PLANTA | 0.8 | 2.1 | 6 |  |  | 10.08
PORTA 70X210 |  | CONFORME PLANTA | 0.6 | 2.1 | 2 |  |  | 2.52
JANELA 120X100 |  | CONFORME PLANTA | 1.2 | 1 | 5 |  |  | 6
TOTAL | [7 empty] | 18.6
DESCRIÇÃO: |  |  | REMOÇÃO MANUAL DE LUMINÁRIA COMPACTA (PLAFON, PAINEL LED, ETC.) EMBUTIDA OU SOBREPOR, COM REAPROVEITAMENTO, INCLUSIVE AFASTAMENTO E EMPILHAMENTO, EXCLUSIVE TRANSPORTE E RETIRADA DO MATERIAL REMOVIDO NÃO REAPROVEITÁVEL
CÓDIGO:
|  |  | UNID |  | Repet. |  |  | UNID
CONFORME PLANTA E MEMORIAL DESCR |  | TODOS OS AMBIENTES | 12 |  | 1 |  |  | 12
TOTAL | [7 empty] | 12
DESCRIÇÃO: |  |  | DEMOLIÇÃO MANUAL DE REVESTIMENTO CERÂMICO, AZULEJO OU LADRILHO HIDRÁULICO, INCLUSIVE AFASTAMENTO E EMPILHAMENTO, EXCLUSIVE DEMOLIÇÃO DO REBOCO OU EMBOÇO, TRANSPORTE E RETIRADA DO MATERIAL DEMOLIDO
CÓDIGO:
|  |  | Comprimento | Altura | Area | Desconto da Area porta e janela | Repetição | Area total (m²)
banheiro |  | 1,92 + 1,72+1,92+1,72 | 7.28 | 1.8 | 13.104 | 0 | 1 | 13.104
banheiro 02 |  | 2,30+1,70+2,30+1,70 | 8 | 1.8 | 14.4 | 0 | 1 | 14.4
W.C |  | 1,20+1,40+1,20+1,40 | 5.2 | 0 | 0 | 0 | 1 | 0
SALA ESTERELIZAÇÃO |  | 3,00+1,55+3,00+1,55 | 9.1 | 0 | 0 | 0 | 1 | 0
CONSULTORIO |  | 1,50+3,00+1,50+3,00 | 9 | 0 | 0 | 0 | 1 | 0
DML |  | 1,40+1,40+1,40+1,40 | 5.6 | 0 | 0 | 0 | 1 | 0
A.S. |  | 1,45+1,40+1,45+1,40 | 5.7 | 0 | 0 | 0 | 1 | 0
COPA |  | 1,30+3,00+1,30+3,00 | 8.6 | 0 | 0 | 0 | 1 | 0
TOTAL | [7 empty] | 27.504
3 | REVESTIMENTO DE PAREDE
DESCRIÇÃO: |  |  | EMASSAMENTO EM PAREDE COM MASSA CORRIDA (PVA), DUAS ( 2) DEMÃOS, INCLUSIVE LIXAMENTO PARA PINTURA
CÓDIGO:
|  |  | Comprimento | Altura | Area | Desconto da Area porta e janela | Repetição | Area total (m²)
Circ. |  | 3,21+14,65 | 17.86 | 3 | 53.58 | 3.78 | 1 | 49.8
banheiro |  |  | 0 | 3 | 0 | 0 | 1 | 0
Banheiro 02 |  |  | 0 | 3 | 0 | 0 | 1 | 0
Sala 01 |  | 3,01+3,98+3,01+3,98 | 13.98 | 3 | 41.94 | 3.78 | 1 | 38.16
Sala 02 |  | 3,05+3,98+3,05+3,98 | 14.06 | 3 | 42.18 | 3.78 | 1 | 38.4
Sala 03 |  | 3,98+3,05+3,98+3,05 | 14.06 | 3 | 42.18 | 3.78 | 1 | 38.4
Sala 04 |  | 3,98+2,95+3,98+2,95 | 13.86 | 3 | 41.58 | 3.78 | 1 | 37.8
Sala 05 |  | 3,97+1,95+1,78+2,03+2,34+3,98 | 16.05 | 3 | 48.15 | 3.78 | 1 | 44.37
W.C. |  |  | 0 | 3 | 0 | 0 | 1 | 0
|  |  | 0 | 3 | 0 | 0 | 1 | 0
|  |  | 0 | 3 | 0 | 0 | 1 | 0
TOTAL | [7 empty] | 246.93
DESCRIÇÃO: |  |  | PINTURA ACRÍLICA EM PAREDE, DUAS (2) DEMÃOS, EXCLUSIVE SELADOR ACRÍLICO E MASSA ACRÍLICA/CORRIDA (PVA)
CÓDIGO:
|  |  | Comprimento | Altura | Area | Desconto da Area porta e janela | Repetição | Area total (m²)
Circ. |  | 3,21+14,65 | 17.86 | 3 | 53.58 | 3.78 | 1 | 49.8
banheiro |  |  | 0 | 3 | 0 | 0 | 1 | 0
Banheiro 02 |  |  | 0 | 3 | 0 | 0 | 1 | 0
Sala 01 |  | 3,01+3,98+3,01+3,98 | 13.98 | 3 | 41.94 | 3.78 | 1 | 38.16
Sala 02 |  | 3,05+3,98+3,05+3,98 | 14.06 | 3 | 42.18 | 3.78 | 1 | 38.4
Sala 03 |  | 3,98+3,05+3,98+3,05 | 14.06 | 3 | 42.18 | 3.78 | 1 | 38.4
Sala 04 |  | 3,98+2,95+3,98+2,95 | 13.86 | 3 | 41.58 | 3.78 | 1 | 37.8
Sala 05 |  | 3,97+1,95+1,78+2,03+2,34+3,98 | 16.05 | 3 | 48.15 | 3.78 | 1 | 44.37
W.C. |  | 0 | 0 | 3 | 0 | 0 | 1 | 0
area externa |  | 16,39+16,78+3,21+1,98+3,21+4,28 | 45.85 | 3 | 137.55 | 3.78 | 1 | 133.77
mureta |  | 16.18 | 16.18 | 0.4 | 6.472 | 0 | 2 | 12.944
TOTAL | [7 empty] | 393.644
DESCRIÇÃO: |  |  | PINTURA ESMALTE SINTÉTICO EM SUPERFÍCIES METÁLICAS, DUAS (2) DEMÃOS, INCLUSIVE UMA (1) DEMÃO DE FUNDO ANTICORROSIVO
CÓDIGO:
|  |  | Compr. | Altura | Repet | Dois lados da porta e janela |  | Area total (m²)
PORTA 80X210 |  | CONFORME PLANTA | 0.8 | 2.1 | 8 | 2 |  | 26.88
TOTAL | [7 empty] | 26.88
4 | PISO
DESCRIÇÃO: |  |  | Revestimento cerâmico para piso e parede, cerâmica 60 x 60 cm acabamento acetinado, bold, pointer, linha linha cimento cinza ou similar, aplicado com argamassa industrializada ac-ii, rejuntado, exclusive regularização de base ou emboço
CÓDIGO:
[5 empty] | Area | desconto (m²) | Repet | Area total (m²)
Circ. |  | Conforme projeto |  |  | 42.72 | 0 | 1 | 42.72
banheiro |  | Conforme projeto |  |  | 2.73 | 0 | 1 | 2.73
Banheiro 02 |  | Conforme projeto |  |  | 2.73 | 0 | 1 | 2.73
Sala 01 |  | Conforme projeto |  |  | 11.98 | 0 | 1 | 11.98
Sala 02 |  | Conforme projeto |  |  | 12.14 | 0 | 1 | 12.14
Sala 03 |  | Conforme projeto |  |  | 12.14 | 0 | 1 | 12.14
Sala 04 |  | Conforme projeto |  |  | 11.74 | 0 | 1 | 11.74
Sala 05 |  | Conforme projeto |  |  | 12.49 | 0 | 1 | 12.49
W.C. |  | Conforme projeto |  |  | 2.78 | 0 | 1 | 2.78
|  | Conforme projeto |  |  | 0 | 0 | 1 | 0
|  | Conforme projeto |  |  |  | 0 | 1 | 0
|  | Conforme projeto |  |  |  | 0 | 1 | 0
|  | Conforme projeto |  |  |  | 0 | 1 | 0
TOTAL | [7 empty] | 111.45
DESCRIÇÃO: |  |  | Rodapé cerâmico de 10cm de altura, cerâmica 60 x 60cm, pei 5, linha infinta bege, pointer ou similar, assentado com argamassa ac II, rejuntado
CÓDIGO:
|  |  | Comprimento |  |  | Desconto | Repetição | Comprimento Total (m)
Circ. |  | 3,21+14,65 | 17.86 |  |  | 0.8 | 1 | 17.06
banheiro |  |  | 0 |  |  | 0 | 1 | 0
Banheiro 02 |  |  | 0 |  |  | 1.5 | 1 | -1.5
Sala 01 |  | 3,01+3,98+3,01+3,98 | 13.98 |  |  | 0.8 | 1 | 13.18
Sala 02 |  | 3,05+3,98+3,05+3,98 | 14.06 |  |  | 0.8 | 1 | 13.26
Sala 03 |  | 3,98+3,05+3,98+3,05 | 14.06 |  |  | 0.8 | 1 | 13.26
Sala 04 |  | 3,98+2,95+3,98+2,95 | 13.86 |  |  | 0.8 | 1 | 13.06
Sala 05 |  | 3,97+1,95+1,78+2,03+2,34+3,98 | 16.05 |  |  | 0 | 1 | 16.05
W.C. |  | 0 | 0 |  |  | 0 | 1 | 0
0 |  | 0 | 0 |  |  | 0 | 1 | 0
[7 empty] | 1 | 0
TOTAL | [7 empty] | 84.37
DESCRIÇÃO: |  |  | Revestimento cerâmico para parede, 33 x 61cm, acabamento bold, superfície brilhante, ref: Polar, Incesa ou similar, aplicado com argamassa industrializada ac-ii, rejunte acrílico, exclusive regularização de base ou emboço
CÓDIGO:
|  |  | Comprimento | Altura | Area | Desconto da Area porta e janela | Repetição | Area total (m²)
banheiro |  | 1,92 + 1,72+1,92+1,72 | 7.28 | 2.8 | 20.384 | 2.16 | 1 | 18.224
banheiro 02 |  | 2,30+1,70+2,30+1,70 | 8 | 2.8 | 22.4 | 2.16 | 1 | 20.24
W.C |  | 1,20+1,40+1,20+1,40 | 5.2 | 2.8 | 14.56 | 2.16 | 1 | 12.4
|  |  | 0 | 3 | 0 | 0 | 1 | 0
|  |  | 0 | 3 | 0 | 0 | 1 | 0
|  |  | 0 | 3 | 0 | 0 | 1 | 0
|  |  | 0 | 3 | 0 | 0 | 1 | 0
TOTAL | [7 empty] | 50.864
5 | COBERTURA
DESCRIÇÃO: |  |  | Madeiramento em massaranduba/madeira de lei, acabamento aparelhado, c/ peças 5cm x 14cm e ripão 3,5cm x 5,5cm, p/ telha onduline 0,95 x 2,00 x 0,028 m
CÓDIGO:
|  |  | Area | Inclin 25% | beiral | Repet |  | Area total (m²)
CONFORME PLANTA - INCLUSO AREA |  |  | 131.1 | 1.2 | 0.6 | 1 |  | 131.1
TOTAL | [7 empty] | 131.1
DESCRIÇÃO: |  |  | TELHAMENTO COM TELHA CERÂMICA CAPA-CANAL, TIPO PLAN, COM ATÉ 2 ÁGUAS, INCLUSO TRANSPORTE VERTICAL. AF_07/2019
CÓDIGO:
|  |  | Area | Inclin 25% | beiral | Repet |  | Area total (m²)
CONFORME PLANTA - INCLUSO AREA |  |  | 131.1 | 1.2 | 0.6 | 1 |  | 131.1
TOTAL | [7 empty] | 131.1
DESCRIÇÃO: |  |  | FORRO EM RÉGUAS DE PVC, FRISADO, PARA AMBIENTES RESIDENCIAIS, INCLUSIVE ESTRUTURA UNIDIRECIONAL DE FIXAÇÃO. AF_08/2023_PS
CÓDIGO:
[5 empty] | Area | desconto (m²) | Repet | Area total (m²)
Circ. |  | Conforme projeto |  |  | 0 | 0 | 1 | 0
banheiro |  | Conforme projeto |  |  | 2.73 | 0 | 1 | 2.73
Banheiro 02 |  | Conforme projeto |  |  | 2.73 | 0 | 1 | 2.73
Sala 01 |  | Conforme projeto |  |  | 11.98 | 0 | 1 | 11.98
Sala 02 |  | Conforme projeto |  |  | 12.14 | 0 | 1 | 12.14
Sala 03 |  | Conforme projeto |  |  | 12.14 | 0 | 1 | 12.14
Sala 04 |  | Conforme projeto |  |  | 11.74 | 0 | 1 | 11.74
Sala 05 |  | Conforme projeto |  |  | 12.49 | 0 | 1 | 12.49
W.C. |  | Conforme projeto |  |  | 2.78 | 0 | 1 | 2.78
|  | Conforme projeto |  |  | 0 | 0 | 1 | 0
|  | Conforme projeto |  |  |  | 0 | 1 | 0
|  | Conforme projeto |  |  |  | 0 | 1 | 0
|  | Conforme projeto |  |  |  | 0 | 1 | 0
TOTAL | [7 empty] | 68.73
6 | ESQUADRIAS (PORTAS DE METAL E MADEIRA
DESCRIÇÃO: |  |  | PORTA METÁLICA EM CHAPA DOBRADA, DIMENSÃO (80X210)CM, TIPO DE ABRIR, UMA (1) FOLHA, INCLUSIVE ESTRUTURA, DOBRADIÇA E MARCO, EXCLUSIVE FECHADURA E PINTURA
CÓDIGO:
|  |  | UNID |  | Repet. |  |  | UNID
CONFORME PLANTA E MEMORIAL DESCR |  | TODOS OS AMBIENTES | 8 |  | 1 |  |  | 8
TOTAL | [7 empty] | 8
DESCRIÇÃO: |  |  | FECHADURA TIPO EXTERNA, EM PORTA METÁLICA, GRAU DE SEGURANÇA MÉDIO, DISTÂNCIA DE BROCA 20MM, ACABAMENTO COM ESPELHO CROMADO E MAÇANETA MODELO ALAVANCA EM ZAMAC, INCLUSIVE ACESSÓRIOS PARA FIXAÇÃO E DUAS (2) CHAVES
CÓDIGO:
|  |  | UNID |  | Repet. |  |  | UNID
CONFORME PLANTA E MEMORIAL DESCR |  | TODOS OS AMBIENTES | 8 |  | 1 |  |  | 8
TOTAL | [7 empty] | 8
DESCRIÇÃO: |  |  | JANELA EM ALUMÍNIO DE CORRER COM 2 FOLHAS, LINHA 25/ SUPREMA, ACABAMENTO ANODIZADO NATURAL, INCLUSIVE PERFIS, VIDRO 4MM E INSTALAÇÃO, EXCLUSIVE FERRAGENS PARA JANELA DE ALUMÍNIO DE CORRER
CÓDIGO:
|  |  | Compr. | Largura | Repet. |  |  | Area total (m²)
JANELAS 1,50 X 1,20 |  | CONFORME PLANTA | 1.5 | 1.2 | 5 |  |  | 9
TOTAL | [7 empty] | 9
DESCRIÇÃO: |  |  | FERRAGENS PARA JANELA DE ALUMÍNIO DE CORRER COM DUAS ( 2) FOLHAS, INCLUSIVE ROLDANAS E ACESSÓRIOS, FORNECIMENTO E INSTALAÇÃO, EXCLUSIVE JANELA
CÓDIGO:
|  |  | UND |  | Repet. |  |  | Area total (m²)
JANELAS 1,50 X 1,20 |  | CONFORME PLANTA | 5 |  | 1 |  |  | 5
TOTAL | [7 empty] | 5
7 | Instalação hidro -sanitária
DESCRIÇÃO: |  |  | Lavatório com bancada em granito cinza andorinha, e = 2cm, dim 1.60x0.60, com 01 cubas de embutir de louça, sifão cromado, válvula cromada, torneira cromada, inclusive rodopia 10 cm, assentada
CÓDIGO:
|  |  | unid |  |  |  |  | unid
CONFORME MEMORIAL DESCRITIVO |  |  | 1 |  | 1 |  |  | 1
TOTAL | [7 empty] | 1
DESCRIÇÃO: |  |  | LAVATÓRIO DE LOUÇA BRANCA COM COLUNA, TAMANHO MÉDIO, INCLUSIVE ACESSÓRIOS DE FIXAÇÃO, VÁLVULA DE ESCOAMENTO DE METAL COM ACABAMENTO CROMADO, SIFÃO DE METAL TIPO COPO COM ACABAMENTO CROMADO E REJUNTAMENTO, EXCLUSIVE TORNEIRA E ENGATE FLEXÍVEL
CÓDIGO:
|  |  | unid |  |  |  |  | unid
CONFORME MEMORIAL DESCRITIVO |  |  | 3 |  | 1 |  |  | 3
TOTAL | [7 empty] | 3
DESCRIÇÃO: |  |  | TORNEIRA METÁLICA PARA LAVATÓRIO, ABERTURA 1/4 DE VOLTA, ACABAMENTO CROMADO, COM AREJADOR, APLICAÇÃO DE MESA , INCLUSIVE ENGATE FLEXÍVEL METÁLICO
CÓDIGO:
|  |  | unid |  |  |  |  | unid
CONFORME MEMORIAL DESCRITIVO |  |  | 3 |  | 1 |  |  | 3
TOTAL | [7 empty] | 3
DESCRIÇÃO: |  |  | Tanque de louça branca suspenso, 18l ou equivalente, incluso sifão tipo garrafa em pvc, válvula plástica e torneira de metal cromado padrão popular - fornecimento e instalação. af_01/2020
CÓDIGO:
|  |  | unid |  |  |  |  | unid
CONFORME MEMORIAL DESCRITIVO |  |  | 1 |  | 1 |  |  | 1
TOTAL | [7 empty] | 1
DESCRIÇÃO: |  |  | BACIA SANITÁRIA (VASO) DE LOUÇA CONVENCIONAL, COR BRANCA, INCLUSIVE ACESSÓRIOS DE FIXAÇÃO/VEDAÇÃO, VÁLVULA DE DESCARGA METÁLICA COM ACIONAMENTO DUPLO, TUBO DE LIGAÇÃO DE LATÃO COM CANOPLA E REJUNTAMENTO, EXCLUSIVE ASSENTO
CÓDIGO:
|  |  | unid |  |  |  |  | unid
CONFORME MEMORIAL DESCRITIVO |  |  | 3 |  | 1 |  |  | 3
TOTAL | [7 empty] | 3
DESCRIÇÃO: |  |  | Ponto de água fria aparente, c/material pvc rígido soldável Ø 25mm
CÓDIGO:
|  |  | unid |  |  |  |  | unid
CONFORME MEMORIAL DESCRITIVO |  |  | 1 |  |  |  |  | 1
TOTAL | [7 empty] | 1
DESCRIÇÃO: |  |  | PONTO DE EMBUTIR PARA ESGOTO EM TUBO PVC RÍGIDO, PB SÉRIE NORMAL, DN 40MM (1.1/2"), EMBUTIDO NA ALVENARIA/PISO, COM ALTURA (SAÍDA) DE 50CM DO PISO, COM DISTÂNCIA DE ATÉ CINCO (5) METROS DO RAMAL DE ESGOTO, EXCLUSIVE ESCAVAÇÃO, INCLUSIVE CONEXÕES E FIXAÇÃO DO TUBO COM ENCHIMENTO DO RASGO NA ALVENARIA/CONCRETO COM ARGAMASSA
CÓDIGO:
|  |  | unid |  |  |  |  | unid
CONFORME MEMORIAL DESCRITIVO |  |  | 1 |  |  |  |  | 1
TOTAL | [7 empty] | 1
8 | Intalações Eletricas
DESCRIÇÃO: |  |  | Ponto de luz em teto ou parede, com eletroduto pvc rígido embutido Ø 3/4"
CÓDIGO:
|  |  | Quant. |  | Repet. |  |  | Peça
CONFORME MEMORIAL DESCRITIVO |  |  | 12 |  | 1 |  |  | 12
TOTAL | [7 empty] | 12
DESCRIÇÃO: |  |  | PONTO DE EMBUTIR PARA UMA (1) TOMADA PADRÃO, TRÊS (3) POLOS (2P+T/10A-250V), COM PLACA 4"X2" DE UM (1) POSTO, COM ELETRODUTO FLEXÍVEL CORRUGADO, ANTI-CHAMA, DN 25MM (3/ 4"), EMBUTIDO NA ALVENARIA E CABO DE COBRE FLEXÍVEL, CLASSE 5, ISOLAMENTO TIPO LSHF/ATOX, NÃO HALOGENADO, SEÇÃO 2,5MM2 (70°C-450/750V), COM DISTÂNCIA DE ATÉ DEZ (10) METROS DO PONTO DE DERIVAÇÃO, INCLUSIVE CAIXA DE LIGAÇÃO, SUPORTE E FIXAÇÃO DO ELETRODUTO COM ENCHIMENTO DO RASGO NA ALVENARIA/CONCRETO COM ARGAMASSA
CÓDIGO:
|  |  | Quant. |  | Repet. |  |  | Peça
CONFORME MEMORIAL DESCRITIVO |  |  | 6 |  | 1 |  |  | 6
TOTAL | [7 empty] | 6
DESCRIÇÃO: |  |  | Ponto de tomada 3p para ar condicionado até 3000 va, com canaleta plastica c/divisoria 20x10mm, aparente, incluindo centro astop/30a-220v, inclusive aterramento
CÓDIGO:
|  |  | Quant. |  | Repet. |  |  | Unid
CONFORME MEMORIAL DESCRITIVO |  |  | 2 |  | 1 |  |  | 2
TOTAL | [7 empty] | 2
DESCRIÇÃO: |  |  | LUMINARIA DE TETO PLAFON/PLAFONIER EM PLASTICO COM BASE E27, POTENCIA MAXIMA 60 W (NAO INCLUI LAMPADA)
CÓDIGO:
|  |  | Quant. |  | Repet. |  |  | Unid
CONFORME MEMORIAL DESCRITIVO |  |  | 12 |  | 1 |  |  | 12
TOTAL | [7 empty] | 12
DESCRIÇÃO: |  |  | Lâmpada led 50w de potência, luz branca bivolt, marca LLum ou similar
CÓDIGO:
|  |  | Quant. |  | Repet. |  |  | Unid
CONFORME MEMORIAL DESCRITIVO |  |  | 12 |  | 1 |  |  | 12
TOTAL | [7 empty] | 12
9 | SERVIÇOS COMPLEMENTARES
DESCRIÇÃO: |  |  | LIMPEZA FINAL PARA ENTREGA DA OBRA
CÓDIGO:
|  |  | Area |  | Repet. |  |  | Area total (m²)
CONFORME PROJETO |  |  | 223.48 |  | 1 |  |  | 223.48
DESCRIÇÃO: |  |  | CAIXA D´ÁGUA EM POLIÉSTER REFORÇADO COM FIBRA DE VIDRO, 500 LITROS - FORNECIMENTO E INSTALAÇÃO. AF_06/2021
CÓDIGO:
|  |  | UND |  | Repet. |  |  | UND
CONFORME PROJETO |  |  | 1 |  | 1 |  |  | 1
UBS SUMARE 3 POLO 02
1 | COBERTURA
DESCRIÇÃO: |  |  | RETIRADA E RECOLOCAÇÃO DE TELHA CERÂMICA DE ENCAIXE, COM ATÉ DUAS ÁGUAS, INCLUSO IÇAMENTO. AF_07/2019
CÓDIGO:
|  |  | Area | Inclin 25% | beiral | Repet |  | Area total (m²)
CONFORME PLANTA - INCLUSO AREA |  |  | 77.004 | 1.2 | 0.6 | 1 |  | 77.004
TOTAL | [7 empty] | 77.004
DESCRIÇÃO: |  |  | RETIRADA E RECOLOCAÇÃO DE CAIBRO DE MADEIRA EM TELHADOS DE ATÉ 2 ÁGUAS COM TELHA CERÂMICA OU DE CONCRETO DE ENCAIXE, INCLUSO TRANSPORTE VERTICAL. AF_10/2025
CÓDIGO:
|  |  | Area | Inclin 25% | beiral | Repet |  | Area total (m²)
CONFORME PLANTA - INCLUSO AREA |  |  | 77.004 | 1.2 | 0.6 | 1 |  | 77.004
TOTAL | [7 empty] | 77.004
DESCRIÇÃO: |  |  | RETIRADA E RECOLOCAÇÃO DE RIPA DE MADEIRA EM TELHADOS DE ATÉ 2 ÁGUAS COM TELHA CERÂMICA CAPA-CANAL, INCLUSO TRANSPORTE VERTICAL. AF_10/2025
CÓDIGO:
|  |  | Area | Inclin 25% | beiral | Repet |  | Area total (m²)
CONFORME PLANTA - INCLUSO AREA |  |  | 77.004 | 1.2 | 0.6 | 1 |  | 77.004
TOTAL | [7 empty] | 77.004
DESCRIÇÃO: |  |  | FORRO EM RÉGUAS DE PVC, FRISADO, PARA AMBIENTES RESIDENCIAIS, INCLUSIVE ESTRUTURA UNIDIRECIONAL DE FIXAÇÃO. AF_08/2023_PS
CÓDIGO:
[5 empty] | Area | desconto (m²) | Repet | Area total (m²)
Circ. 01 |  | Conforme projeto |  |  | 17.82 | 0 | 1 | 17.82
banheiro |  | Conforme projeto |  |  | 3.93 | 0 | 1 | 3.93
Banheiro 02 |  | Conforme projeto |  |  | 3.93 | 0 | 1 | 3.93
Sala 01 |  | Conforme projeto |  |  | 8.29 | 0 | 1 | 8.29
Sala 02 |  | Conforme projeto |  |  | 7.9 | 0 | 1 | 7.9
Sala 03 |  | Conforme projeto |  |  | 8.5 | 0 | 1 | 8.5
Sala 04 |  | Conforme projeto |  |  | 8.35 | 0 | 1 | 8.35
Cozinha |  | Conforme projeto |  |  | 8.26 | 0 | 1 | 8.26
|  | Conforme projeto |  |  | 0 | 0 | 1 | 0
|  | Conforme projeto |  |  |  | 0 | 1 | 0
|  | Conforme projeto |  |  |  | 0 | 1 | 0
|  | Conforme projeto |  |  |  | 0 | 1 | 0
TOTAL | [7 empty] | 66.98
2 | Estrutura
DESCRIÇÃO: |  |  | VIGA DE 0,21 A 0,35 M DE LARGURA EM CONCRETO 20MPa, APARENTE, ARMAÇÃO, FÔRMA PLASTIFICADA, ESCORAMENTO E DESFORMA
CÓDIGO:
|  |  | Perimetro | Larg. | Altura | Repet. |  | M3
CONFORME MEMORIAL DESCRITIVO |  | 9,30+7,98+9,30+7,98+9+9+2,89+2,89+2,81+2,81+2,81 | 66.77 | 0.15 | 0.2 | 1 |  | 2.0031
TOTAL | [7 empty] | 2.0031
DESCRIÇÃO: |  |  | PILAR EM CONCRETO APARENTE 20 MPa, INCLUSIVE ARMAÇÃO, FÔRMA PLASTIFICADA E DESFORMA
CÓDIGO:
|  |  | Comprimento Total | Larg. A | Larg. B | Repet. |  | M3
CONFORME MEMORIAL DESCRITIVO |  | 13 (pilares) x 3,50 (altura) | 0.6 | 0.15 | 0.2 | 13 |  | 0.234
TOTAL | [7 empty] | 0.234
DESCRIÇÃO: |  |  | ALVENARIA DE VEDAÇÃO DE BLOCOS CERÂMICOS FURADOS NA HORIZONTAL DE 9X14X19 CM (ESPESSURA 9 CM) E ARGAMASSA DE ASSENTAMENTO COM PREPARO MANUAL. AF_12/2021
CÓDIGO:
|  |  | Perimetro |  | Altura | Repet. |  | M2
CONFORME MEMORIAL DESCRITIVO |  | 9,30+7,98+9,30+7,98+9+9+2,89+2,89+2,81+2,81+2,81 | 66.77 |  | 0.4 | 2 |  | 53.416
TOTAL | [7 empty] | 53.416
DESCRIÇÃO: |  |  | CHAPISCO COM ARGAMASSA, TRAÇO 1:3 (CIMENTO E AREIA), ESP . 5MM, APLICADO EM ALVENARIA/ESTRUTURA DE CONCRETO COM COLHER, INCLUSIVE ARGAMASSA COM PREPARO MECANIZADO
CÓDIGO:
|  |  | Perimetro |  | Altura | Repet. |  | M2
CONFORME MEMORIAL DESCRITIVO |  | 9,30+7,98+9,30+7,98+9+9+2,89+2,89+2,81+2,81+2,81 | 66.77 |  | 0.6 | 2 |  | 80.124
TOTAL | [7 empty] | 80.124
DESCRIÇÃO: |  |  | REBOCO COM ARGAMASSA, TRAÇO 1:2:8 (CIMENTO, CAL E AREIA) , ESP. 25MM, APLICAÇÃO MANUAL, INCLUSIVE ARGAMASSA COM PREPARO MECANIZADO
CÓDIGO:
|  |  | Perimetro |  | Altura | Repet. |  | M2
CONFORME MEMORIAL DESCRITIVO |  | 9,30+7,98+9,30+7,98+9+9+2,89+2,89+2,81+2,81+2,81 | 66.77 |  | 0.6 | 2 |  | 80.124
TOTAL | [7 empty] | 80.124
3 | PISO
DESCRIÇÃO: |  |  | LASTRO DE CONCRETO MAGRO, APLICADO EM PISOS, LAJES SOBRE SOLO OU RADIERS, ESPESSURA DE 5 CM. AF_01/2024
CÓDIGO:
[5 empty] | Area | desconto (m²) | Repet | Area total (m²)
Circ. 01 |  | Conforme projeto |  |  | 0 | 0 | 1 | 0
banheiro |  | Conforme projeto |  |  | 3.93 | 0 | 1 | 3.93
Banheiro 02 |  | Conforme projeto |  |  | 0 | 0 | 1 | 0
Sala 01 |  | Conforme projeto |  |  | 0 | 0 | 1 | 0
Sala 02 |  | Conforme projeto |  |  | 0 | 0 | 1 | 0
Sala 03 |  | Conforme projeto |  |  | 0 | 0 | 1 | 0
Sala 04 |  | Conforme projeto |  |  | 0 | 0 | 1 | 0
Cozinha |  | Conforme projeto |  |  | 0 | 0 | 1 | 0
|  | Conforme projeto |  |  | 0 | 0 | 1 | 0
|  | Conforme projeto |  |  |  | 0 | 1 | 0
TOTAL | [7 empty] | 3.93
DESCRIÇÃO: |  |  | CONTRAPISO DESEMPENADO COM ARGAMASSA, TRAÇO 1:3 ( CIMENTO E AREIA), ESP. 25MM, INCLUSIVE ARGAMASSA COM PREPARO MECANIZADO
CÓDIGO:
[5 empty] | Area | desconto (m²) | Repet | Area total (m²)
Circ. 01 |  | Conforme projeto |  |  | 17.82 | 0 | 1 | 17.82
banheiro |  | Conforme projeto |  |  | 3.93 | 0 | 1 | 3.93
Banheiro 02 |  | Conforme projeto |  |  | 3.93 | 0 | 1 | 3.93
Sala 01 |  | Conforme projeto |  |  | 8.29 | 0 | 1 | 8.29
Sala 02 |  | Conforme projeto |  |  | 7.9 | 0 | 1 | 7.9
Sala 03 |  | Conforme projeto |  |  | 8.5 | 0 | 1 | 8.5
Sala 04 |  | Conforme projeto |  |  | 8.35 | 0 | 1 | 8.35
Cozinha |  | Conforme projeto |  |  | 8.26 | 0 | 1 | 8.26
|  | Conforme projeto |  |  | 0 | 0 | 1 | 0
|  | Conforme projeto |  |  |  | 0 | 1 | 0
|  | Conforme projeto |  |  |  | 0 | 1 | 0
|  | Conforme projeto |  |  |  | 0 | 1 | 0
TOTAL | [7 empty] | 66.98
DESCRIÇÃO: |  |  | Revestimento cerâmico para piso e parede, cerâmica 60 x 60 cm acabamento acetinado, bold, pointer, linha linha cimento cinza ou similar, aplicado com argamassa industrializada ac-ii, rejuntado, exclusive regularização de base ou emboço
CÓDIGO:
[5 empty] | Area | desconto (m²) | Repet | Area total (m²)
Circ. 01 |  | Conforme projeto |  |  | 17.82 | 0 | 1 | 17.82
banheiro |  | Conforme projeto |  |  | 3.93 | 0 | 1 | 3.93
Banheiro 02 |  | Conforme projeto |  |  | 3.93 | 0 | 1 | 3.93
Sala 01 |  | Conforme projeto |  |  | 8.29 | 0 | 1 | 8.29
Sala 02 |  | Conforme projeto |  |  | 7.9 | 0 | 1 | 7.9
Sala 03 |  | Conforme projeto |  |  | 8.5 | 0 | 1 | 8.5
Sala 04 |  | Conforme projeto |  |  | 8.35 | 0 | 1 | 8.35
Cozinha |  | Conforme projeto |  |  | 8.26 | 0 | 1 | 8.26
|  | Conforme projeto |  |  | 0 | 0 | 1 | 0
|  | Conforme projeto |  |  |  | 0 | 1 | 0
|  | Conforme projeto |  |  |  | 0 | 1 | 0
|  | Conforme projeto |  |  |  | 0 | 1 | 0
TOTAL | [7 empty] | 66.98
DESCRIÇÃO: |  |  | Rodapé cerâmico de 10cm de altura, cerâmica 60 x 60cm, pei 5, linha infinta bege, pointer ou similar, assentado com argamassa ac II, rejuntado
CÓDIGO:
|  |  | Comprimento |  |  | Desconto | Repetição | Comprimento Total (m)
Circ. 01 |  | 9+1,98+9+1,98+1,98 | 23.94 |  |  | 7.2 | 1 | 16.74
banheiro |  |  | 0 |  |  | 0 | 1 | 0
Banheiro 02 |  |  | 0 |  |  | 0 | 1 | 0
Sala 01 |  | 2,89+2,87+2,89+2,87 | 11.52 |  |  | 0.8 | 1 | 10.72
Sala 02 |  | 2,81+2,81+2,81+2,81 | 11.24 |  |  | 0.8 | 1 | 10.44
Sala 03 |  | 2,89+2,94+2,89+2,94 | 11.66 |  |  | 0.8 | 1 | 10.86
Sala 04 |  | 2,89+2,89+2,89+2,89 | 11.56 |  |  | 0.8 | 1 | 10.76
Cozinha |  | 2,81+2,94+2,81+2,94 | 11.5 |  |  | 0.8 | 1 | 10.7
[7 empty] | 1 | 0
TOTAL | [7 empty] | 70.22
DESCRIÇÃO: |  |  | Revestimento cerâmico para parede, 33 x 61cm, acabamento bold, superfície brilhante, ref: Polar, Incesa ou similar, aplicado com argamassa industrializada ac-ii, rejunte acrílico, exclusive regularização de base ou emboço
CÓDIGO:
|  |  | Comprimento | Altura | Area | Desconto da Area porta e janela | Repetição | Area total (m²)
banheiro |  | 1,40+2,81+1,40+2,81 | 8.42 | 2.8 | 23.576 | 2.16 | 1 | 21.416
banheiro 02 |  | 1,40+2,81+1,40+2,82 | 8.43 | 2.8 | 23.604 | 2.16 | 1 | 21.444
Cozinha |  | 2.94 | 2.94 | 2.8 | 8.232 | 2.16 | 1 | 6.072
|  |  | 0 | 3 | 0 | 0 | 1 | 0
|  |  | 0 | 3 | 0 | 0 | 1 | 0
|  |  | 0 | 3 | 0 | 0 | 1 | 0
|  |  | 0 | 3 | 0 | 0 | 1 | 0
TOTAL | [7 empty] | 48.932
4 | REVESTIMENTO DE PAREDE
DESCRIÇÃO: |  |  | EMASSAMENTO EM PAREDE COM MASSA CORRIDA (PVA), DUAS ( 2) DEMÃOS, INCLUSIVE LIXAMENTO PARA PINTURA
CÓDIGO:
|  |  | Comprimento | Altura | Area | Desconto da Area porta e janela | Repetição | Area total (m²)
Circ. 01 |  | 9+1,98+9+1,98+1,98 | 23.94 | 2.4 | 57.456 | 3.48 | 1 | 53.976
banheiro |  |  | 0 | 2.4 | 0 | 0 | 1 | 0
Banheiro 02 |  |  | 0 | 2.4 | 0 | 0 | 1 | 0
Sala 01 |  | 2,89+2,87+2,89+2,87 | 11.52 | 2.4 | 27.648 | 3.48 | 1 | 24.168
Sala 02 |  | 2,81+2,81+2,81+2,81 | 11.24 | 2.4 | 26.976 | 3.48 | 1 | 23.496
Sala 03 |  | 2,89+2,94+2,89+2,94 | 11.66 | 2.4 | 27.984 | 3.48 | 1 | 24.504
Sala 04 |  | 2,89+2,89+2,89+2,89 | 11.56 | 2.4 | 27.744 | 3.48 | 1 | 24.264
Cozinha |  | 2,81+2,94+2,81+2,94 | 11.5 | 2.4 | 27.6 | 3.48 | 1 | 24.12
[7 empty] | 1 | 0
TOTAL | [7 empty] | 174.528
DESCRIÇÃO: |  |  | PINTURA ACRÍLICA EM PAREDE, DUAS (2) DEMÃOS, EXCLUSIVE SELADOR ACRÍLICO E MASSA ACRÍLICA/CORRIDA (PVA)
CÓDIGO:
|  |  | Comprimento | Altura | Area | Desconto da Area porta e janela | Repetição | Area total (m²)
Circ. 01 |  | 9+1,98+9+1,98+1,98 | 23.94 | 2.4 | 57.456 | 3.48 | 1 | 53.976
banheiro |  |  | 0 | 2.4 | 0 | 0 | 1 | 0
Banheiro 02 |  |  | 0 | 2.4 | 0 | 0 | 1 | 0
Sala 01 |  | 2,89+2,87+2,89+2,87 | 11.52 | 2.4 | 27.648 | 3.48 | 1 | 24.168
Sala 02 |  | 2,81+2,81+2,81+2,81 | 11.24 | 2.4 | 26.976 | 3.48 | 1 | 23.496
Sala 03 |  | 2,89+2,94+2,89+2,94 | 11.66 | 2.4 | 27.984 | 3.48 | 1 | 24.504
Sala 04 |  | 2,89+2,89+2,89+2,89 | 11.56 | 2.4 | 27.744 | 3.48 | 1 | 24.264
Cozinha |  | 2,81+2,94+2,81+2,94 | 11.5 | 2.4 | 27.6 | 3.48 | 1 | 24.12
Area externa |  | 8,28+9,30+8,28+9,30 | 35.16 | 3 | 105.48 | 12.36 | 1 | 93.12
TOTAL | [7 empty] | 267.648
DESCRIÇÃO: |  |  | PINTURA ESMALTE SINTÉTICO EM SUPERFÍCIES METÁLICAS, DUAS (2) DEMÃOS, INCLUSIVE UMA (1) DEMÃO DE FUNDO ANTICORROSIVO
CÓDIGO:
|  |  | Compr. | Altura | Repet | Dois lados da porta e janela |  | Area total (m²)
PORTA 80X210 |  | CONFORME PLANTA | 0.8 | 2.1 | 9 | 2 |  | 30.24
TOTAL | [7 empty] | 30.24
5 | Instalação hidro -sanitária
DESCRIÇÃO: |  |  | Lavatório com bancada em granito cinza andorinha, e = 2cm, dim 1.60x0.60, com 01 cubas de embutir de louça, sifão cromado, válvula cromada, torneira cromada, inclusive rodopia 10 cm, assentada
CÓDIGO:
|  |  | unid |  |  |  |  | unid
CONFORME MEMORIAL DESCRITIVO |  |  | 1 |  | 1 |  |  | 1
TOTAL | [7 empty] | 1
DESCRIÇÃO: |  |  | LAVATÓRIO DE LOUÇA BRANCA COM COLUNA, TAMANHO MÉDIO, INCLUSIVE ACESSÓRIOS DE FIXAÇÃO, VÁLVULA DE ESCOAMENTO DE METAL COM ACABAMENTO CROMADO, SIFÃO DE METAL TIPO COPO COM ACABAMENTO CROMADO E REJUNTAMENTO, EXCLUSIVE TORNEIRA E ENGATE FLEXÍVEL
CÓDIGO:
|  |  | unid |  |  |  |  | unid
CONFORME MEMORIAL DESCRITIVO |  |  | 3 |  | 1 |  |  | 3
TOTAL | [7 empty] | 3
DESCRIÇÃO: |  |  | TORNEIRA METÁLICA PARA LAVATÓRIO, ABERTURA 1/4 DE VOLTA, ACABAMENTO CROMADO, COM AREJADOR, APLICAÇÃO DE MESA , INCLUSIVE ENGATE FLEXÍVEL METÁLICO
CÓDIGO:
|  |  | unid |  |  |  |  | unid
CONFORME MEMORIAL DESCRITIVO |  |  | 3 |  | 1 |  |  | 3
TOTAL | [7 empty] | 3
DESCRIÇÃO: |  |  | Tanque de louça branca suspenso, 18l ou equivalente, incluso sifão tipo garrafa em pvc, válvula plástica e torneira de metal cromado padrão popular - fornecimento e instalação. af_01/2020
CÓDIGO:
|  |  | unid |  |  |  |  | unid
CONFORME MEMORIAL DESCRITIVO |  |  | 1 |  | 1 |  |  | 1
TOTAL | [7 empty] | 1
DESCRIÇÃO: |  |  | BACIA SANITÁRIA (VASO) DE LOUÇA CONVENCIONAL, COR BRANCA, INCLUSIVE ACESSÓRIOS DE FIXAÇÃO/VEDAÇÃO, VÁLVULA DE DESCARGA METÁLICA COM ACIONAMENTO DUPLO, TUBO DE LIGAÇÃO DE LATÃO COM CANOPLA E REJUNTAMENTO, EXCLUSIVE ASSENTO
CÓDIGO:
|  |  | unid |  |  |  |  | unid
CONFORME MEMORIAL DESCRITIVO |  |  | 2 |  | 1 |  |  | 2
TOTAL | [7 empty] | 2
DESCRIÇÃO: |  |  | Ponto de água fria aparente, c/material pvc rígido soldável Ø 25mm
CÓDIGO:
|  |  | unid |  |  |  |  | unid
CONFORME MEMORIAL DESCRITIVO |  |  | 2 |  |  |  |  | 2
TOTAL | [7 empty] | 2
DESCRIÇÃO: |  |  | PONTO DE EMBUTIR PARA ESGOTO EM TUBO PVC RÍGIDO, PB SÉRIE NORMAL, DN 40MM (1.1/2"), EMBUTIDO NA ALVENARIA/PISO, COM ALTURA (SAÍDA) DE 50CM DO PISO, COM DISTÂNCIA DE ATÉ CINCO (5) METROS DO RAMAL DE ESGOTO, EXCLUSIVE ESCAVAÇÃO, INCLUSIVE CONEXÕES E FIXAÇÃO DO TUBO COM ENCHIMENTO DO RASGO NA ALVENARIA/CONCRETO COM ARGAMASSA
CÓDIGO:
|  |  | unid |  |  |  |  | unid
CONFORME MEMORIAL DESCRITIVO |  |  | 2 |  |  |  |  | 2
TOTAL | [7 empty] | 2
6 | Intalações Eletricas
DESCRIÇÃO: |  |  | Ponto de luz em teto ou parede, com eletroduto pvc rígido embutido Ø 3/4"
CÓDIGO:
|  |  | Quant. |  | Repet. |  |  | Peça
CONFORME MEMORIAL DESCRITIVO |  |  | 19 |  | 1 |  |  | 19
TOTAL | [7 empty] | 19
DESCRIÇÃO: |  |  | PONTO DE EMBUTIR PARA UMA (1) TOMADA PADRÃO, TRÊS (3) POLOS (2P+T/10A-250V), COM PLACA 4"X2" DE UM (1) POSTO, COM ELETRODUTO FLEXÍVEL CORRUGADO, ANTI-CHAMA, DN 25MM (3/ 4"), EMBUTIDO NA ALVENARIA E CABO DE COBRE FLEXÍVEL, CLASSE 5, ISOLAMENTO TIPO LSHF/ATOX, NÃO HALOGENADO, SEÇÃO 2,5MM2 (70°C-450/750V), COM DISTÂNCIA DE ATÉ DEZ (10) METROS DO PONTO DE DERIVAÇÃO, INCLUSIVE CAIXA DE LIGAÇÃO, SUPORTE E FIXAÇÃO DO ELETRODUTO COM ENCHIMENTO DO RASGO NA ALVENARIA/CONCRETO COM ARGAMASSA
CÓDIGO:
|  |  | Quant. |  | Repet. |  |  | Peça
CONFORME MEMORIAL DESCRITIVO |  |  | 25 |  | 1 |  |  | 25
TOTAL | [7 empty] | 25
DESCRIÇÃO: |  |  | Ponto de tomada 3p para ar condicionado até 3000 va, com canaleta plastica c/divisoria 20x10mm, aparente, incluindo centro astop/30a-220v, inclusive aterramento
CÓDIGO:
|  |  | Quant. |  | Repet. |  |  | Unid
CONFORME MEMORIAL DESCRITIVO |  |  | 4 |  | 1 |  |  | 4
TOTAL | [7 empty] | 4
DESCRIÇÃO: |  |  | LUMINARIA DE TETO PLAFON/PLAFONIER EM PLASTICO COM BASE E27, POTENCIA MAXIMA 60 W (NAO INCLUI LAMPADA)
CÓDIGO:
|  |  | Quant. |  | Repet. |  |  | Unid
CONFORME MEMORIAL DESCRITIVO |  |  | 9 |  | 1 |  |  | 9
TOTAL | [7 empty] | 9
DESCRIÇÃO: |  |  | Lâmpada led 50w de potência, luz branca bivolt, marca LLum ou similar
CÓDIGO:
|  |  | Quant. |  | Repet. |  |  | Unid
CONFORME MEMORIAL DESCRITIVO |  |  | 9 |  | 1 |  |  | 9
TOTAL | [7 empty] | 9
DESCRIÇÃO: |  |  | Arandela externa para parede em alumínio dois focos, cor preta, medidas 12 x 9 x 4.5 cm, para lâmpara em LED g9 halopin 60W 127V
CÓDIGO:
|  |  | Quant. |  | Repet. |  |  | Unid
CONFORME MEMORIAL DESCRITIVO |  |  | 10 |  | 1 |  |  | 10
TOTAL | [7 empty] | 10
7 | ESUQADRIA
DESCRIÇÃO: |  |  | JANELA EM ALUMÍNIO DE CORRER COM 2 FOLHAS, LINHA 25/ SUPREMA, ACABAMENTO ANODIZADO NATURAL, INCLUSIVE PERFIS, VIDRO 4MM E INSTALAÇÃO, EXCLUSIVE FERRAGENS PARA JANELA DE ALUMÍNIO DE CORRER
CÓDIGO:
|  |  | Compr. | Largura | Repet. |  |  | Area total (m²)
JANELAS 1,50 X 1,20 |  | CONFORME PLANTA | 1.5 | 1.2 | 5 |  |  | 9
TOTAL | [7 empty] | 9
DESCRIÇÃO: |  |  | FERRAGENS PARA JANELA DE ALUMÍNIO DE CORRER COM DUAS ( 2) FOLHAS, INCLUSIVE ROLDANAS E ACESSÓRIOS, FORNECIMENTO E INSTALAÇÃO, EXCLUSIVE JANELA
CÓDIGO:
|  |  | UND |  | Repet. |  |  | Area total (m²)
JANELAS 1,50 X 1,20 |  | CONFORME PLANTA | 5 |  | 1 |  |  | 5
TOTAL | [7 empty] | 5
DESCRIÇÃO: |  |  | PORTA METÁLICA EM CHAPA DOBRADA, DIMENSÃO (80X210)CM, TIPO DE ABRIR, UMA (1) FOLHA, INCLUSIVE ESTRUTURA, DOBRADIÇA E MARCO, EXCLUSIVE FECHADURA E PINTURA
CÓDIGO:
|  |  | UNID |  | Repet. |  |  | UNID
CONFORME PLANTA E MEMORIAL DESCR |  | TODOS OS AMBIENTES | 9 |  | 1 |  |  | 9
TOTAL | [7 empty] | 9
DESCRIÇÃO: |  |  | FECHADURA TIPO EXTERNA, EM PORTA METÁLICA, GRAU DE SEGURANÇA MÉDIO, DISTÂNCIA DE BROCA 20MM, ACABAMENTO COM ESPELHO CROMADO E MAÇANETA MODELO ALAVANCA EM ZAMAC, INCLUSIVE ACESSÓRIOS PARA FIXAÇÃO E DUAS (2) CHAVES
CÓDIGO:
|  |  | UNID |  | Repet. |  |  | UNID
CONFORME PLANTA E MEMORIAL DESCR |  | TODOS OS AMBIENTES | 9 |  | 1 |  |  | 9
TOTAL | [7 empty] | 9
8 | SERVIÇOS COMPLEMENTARES
DESCRIÇÃO: |  |  | LIMPEZA FINAL PARA ENTREGA DA OBRA
CÓDIGO:
|  |  | Area |  | Repet. |  |  | Area total (m²)
CONFORME PROJETO |  |  | 77.004 |  | 1 |  |  | 77.004
DESCRIÇÃO: |  |  | SUMIDOURO RETANGULAR, EM ALVENARIA COM TIJOLOS CERÂMICOS MACIÇOS, DIMENSÕES INTERNAS: 1,6 X 3,4 X H=3,0 M, ÁREA DE INFILTRAÇÃO: 32,9 M² (PARA 13 CONTRIBUINTES). AF_12/2020
CÓDIGO:
|  |  | Und. |  | Repet. |  |  | Area total (m²)
CONFORME PROJETO |  |  | 1 |  | 1 |  |  | 1
DESCRIÇÃO: |  |  | ENTRADA DE ENERGIA AÉREA, TIPO B2, PADRÃO CEMIG, CARGA INSTALADA DE 10,1KW ATÉ 15KW, BIFÁSICO, COM SAÍDA SUBTERRÂNEA, INCLUSIVE POSTE, CAIXA PARA MEDIDOR, DISJUNTOR, BARRAMENTO, ATERRAMENTO E ACESSÓRIOS
CÓDIGO:
|  |  | Und. |  | Repet. |  |  | Area total (m²)
CONFORME PROJETO |  |  | 1 |  | 1 |  |  | 1
DESCRIÇÃO: |  |  | CAIXA D´ÁGUA EM POLIÉSTER REFORÇADO COM FIBRA DE VIDRO, 500 LITROS - FORNECIMENTO E INSTALAÇÃO. AF_06/2021
CÓDIGO:
|  |  | Und. |  | Repet. |  |  | UND
CONFORME PROJETO |  |  | 1 |  | 1 |  |  | 1
UBS SUMARE 3 POLO 01
1 | Demolições e Remoções
DESCRIÇÃO: |  |  | REMOÇÃO DE LOUÇAS (LAVATÓRIO, BANHEIRA, PIA, VASO SANITÁRIO, TANQUE), COM REAPROVEITAMENTO, INCLUSIVE AFASTAMENTO E EMPILHAMENTO, EXCLUSIVE TRANSPORTE E RETIRADA DO MATERIAL REMOVIDO NÃO REAPROVEITÁVEL
CÓDIGO:
|  |  | UNID |  | Repet. |  |  | UNID
CONFORME PLANTA E MEMORIAL DESCR |  | TODOS OS AMBIENTES | 8 |  | 1 |  |  | 8
TOTAL | [7 empty] | 8
DESCRIÇÃO: |  |  | REMOÇÃO MANUAL DE METAIS EMBUTIDOS (BASE DE REGISTRO, VÁLVULA DE DESCARGA, TORNEIRA ANTIVANDALISMO, ETC.), COM REAPROVEITAMENTO, INCLUSIVE AFASTAMENTO E EMPILHAMENTO, EXCLUSIVE TRANSPORTE E RETIRADA DO MATERIAL REMOVIDO NÃO REAPROVEITÁVEL
CÓDIGO:
|  |  | UNID |  | Repet. |  |  | UNID
CONFORME PLANTA E MEMORIAL DESCR |  | TODOS OS AMBIENTES | 4 |  | 1 |  |  | 4
TOTAL | [7 empty] | 4
DESCRIÇÃO: |  |  | REMOÇÃO MANUAL DE LUMINÁRIA COMPACTA (PLAFON, PAINEL LED, ETC.) EMBUTIDA OU SOBREPOR, COM REAPROVEITAMENTO, INCLUSIVE AFASTAMENTO E EMPILHAMENTO, EXCLUSIVE TRANSPORTE E RETIRADA DO MATERIAL REMOVIDO NÃO REAPROVEITÁVEL
CÓDIGO:
|  |  | UNID |  | Repet. |  |  | UNID
CONFORME PLANTA E MEMORIAL DESCR |  | TODOS OS AMBIENTES | 18 |  | 1 |  |  | 18
TOTAL | [7 empty] | 18
2 | COBERTURA
DESCRIÇÃO: |  |  | RETIRADA E RECOLOCAÇÃO DE TELHA CERÂMICA DE ENCAIXE, COM ATÉ DUAS ÁGUAS, INCLUSO IÇAMENTO. AF_07/2019
CÓDIGO:
|  |  | Area | Inclin 25% | beiral | Repet |  | Area total (m²)
CONFORME PLANTA - INCLUSO AREA |  |  | 138.76 | 1.2 | 0.6 | 1 |  | 138.76
TOTAL | [7 empty] | 138.76
DESCRIÇÃO: |  |  | RETIRADA E RECOLOCAÇÃO DE CAIBRO DE MADEIRA EM TELHADOS DE ATÉ 2 ÁGUAS COM TELHA CERÂMICA OU DE CONCRETO DE ENCAIXE, INCLUSO TRANSPORTE VERTICAL. AF_10/2025
CÓDIGO:
|  |  | Area | Inclin 25% | beiral | Repet |  | Area total (m²)
CONFORME PLANTA - INCLUSO AREA |  |  | 138.76 | 1.2 | 0.6 | 1 |  | 138.76
TOTAL | [7 empty] | 138.76
3 | REVESTIMENTO DE PAREDE
DESCRIÇÃO: |  |  | EMASSAMENTO EM PAREDE COM MASSA CORRIDA (PVA), DUAS ( 2) DEMÃOS, INCLUSIVE LIXAMENTO PARA PINTURA
CÓDIGO:
|  |  | Comprimento | Altura | Area | Desconto da Area porta e janela | Repetição | Area total (m²)
Recpção |  | 1,70+1+5+3,50+2,80 | 14 | 3 | 42 | 5.16 | 1 | 36.84
Circ. 01 |  | 10,60+10,50+1,20+0,65+1,70+1,05+1,20+1,05 | 27.95 | 3 | 83.85 | 16.8 | 1 | 67.05
Sala 01 |  | 2,50+3,00+2,50+3,00 | 11 | 3 | 33 | 3.48 | 1 | 29.52
Sala 02 |  | 3,00+3,00+3,00+3,00 | 12 | 3 | 36 | 3.48 | 1 | 32.52
Sala 03 |  | 3,00+2,50+3,00+2,50 | 11 | 3 | 33 | 3.48 | 1 | 29.52
Sala 04 |  | 3,00+3,00+3,00+3,00 | 12 | 3 | 36 | 3.48 | 1 | 32.52
Sala 05 |  | 1,50+1,42+1,50+1,42 | 5.84 | 3 | 17.52 | 0 | 0 | 0
Sala Odontologica |  | 3,10+4,35+3,0+4,35 | 14.8 | 3 | 44.4 | 3.48 | 1 | 40.92
Dispensa |  | 1,50+1,42+1,50+1,42 | 5.84 | 3 | 17.52 | 0 | 0 | 0
Banheiro |  | 1,70+2,35+1,70+2,35 | 8.1 | 3 | 24.3 | 0 | 0 | 0
Ad. De Medicamentos |  | 1,30+3,00+1,30+3,00 | 8.6 | 3 | 25.8 | 0 | 0 | 0
Curativos |  | 1,50+3,00+1,50+3,00 | 9 | 3 | 27 | 0 | 0 | 0
Almoxerifado |  | 1,50+3,00+1,50+3,00 | 9 | 3 | 27 | 0 | 0 | 0
W.c |  | 1,70+2,00+1,70+2,00 | 7.4 | 3 | 22.2 | 0 | 0 | 0
W.C 02 |  | 1,20+1,95+1,20+1,95 | 6.3 | 3 | 18.9 | 0 | 0 | 0
TOTAL | [7 empty] | 268.89
DESCRIÇÃO: |  |  | PINTURA ACRÍLICA EM PAREDE, DUAS (2) DEMÃOS, EXCLUSIVE SELADOR ACRÍLICO E MASSA ACRÍLICA/CORRIDA (PVA)
CÓDIGO:
|  |  | Comprimento | Altura | Area | Desconto da Area porta e janela | Repetição | Area total (m²)
Recpção |  | 1,70+1+5+3,50+2,80 | 14 | 3 | 42 | 5.16 | 1 | 36.84
Circ. 01 |  | 10,60+10,50+1,20+0,65+1,70+1,05+1,20+1,05 | 27.95 | 3 | 83.85 | 16.8 | 1 | 67.05
Sala 01 |  | 2,50+3,00+2,50+3,00 | 11 | 3 | 33 | 3.48 | 1 | 29.52
Sala 02 |  | 3,00+3,00+3,00+3,00 | 12 | 3 | 36 | 3.48 | 1 | 32.52
Sala 03 |  | 3,00+2,50+3,00+2,50 | 11 | 3 | 33 | 3.48 | 1 | 29.52
Sala 04 |  | 3,00+3,00+3,00+3,00 | 12 | 3 | 36 | 3.48 | 1 | 32.52
Sala 05 |  | 1,50+1,42+1,50+1,42 | 5.84 | 3 | 17.52 | 0 | 0 | 0
Sala Odontologica |  | 3,10+4,35+3,0+4,35 | 14.8 | 3 | 44.4 | 3.48 | 1 | 40.92
Dispensa |  | 1,50+1,42+1,50+1,42 | 5.84 | 3 | 17.52 | 0 | 0 | 0
Banheiro |  | 1,70+2,35+1,70+2,35 | 8.1 | 3 | 24.3 | 0 | 0 | 0
Ad. De Medicamentos |  | 1,30+3,00+1,30+3,00 | 8.6 | 3 | 25.8 | 0 | 0 | 0
Curativos |  | 1,50+3,00+1,50+3,00 | 9 | 3 | 27 | 0 | 0 | 0
Almoxerifado |  | 1,50+3,00+1,50+3,00 | 9 | 3 | 27 | 0 | 0 | 0
W.c |  | 1,70+2,00+1,70+2,00 | 7.4 | 3 | 22.2 | 0 | 0 | 0
W.C 02 |  | 1,20+1,95+1,20+1,95 | 6.3 | 3 | 18.9 | 0 | 0 | 0
Area Externa |  | 3,65+0,35+9,05+3,15+4,85+4,65+17,55+7,45 | 50.7 | 3 | 152.1 | 15.84 | 1 | 136.26
0
0
TOTAL | [7 empty] | 405.15
DESCRIÇÃO: |  |  | PINTURA ESMALTE SINTÉTICO EM SUPERFÍCIES METÁLICAS, DUAS (2) DEMÃOS, INCLUSIVE UMA (1) DEMÃO DE FUNDO ANTICORROSIVO
CÓDIGO:
|  |  | Compr. | Altura | Repet | Dois lados da porta e janela |  | Area total (m²)
PORTA 80X210 |  | CONFORME PLANTA | 0.8 | 2.1 | 15 | 2 |  | 50.4
TOTAL | [7 empty] | 50.4
4 | Instalação hidro -sanitária
DESCRIÇÃO: |  |  | Lavatório com bancada em granito cinza andorinha, e = 2cm, dim 1.60x0.60, com 01 cubas de embutir de louça, sifão cromado, válvula cromada, torneira cromada, inclusive rodopia 10 cm, assentada
CÓDIGO:
|  |  | unid |  |  |  |  | unid
CONFORME MEMORIAL DESCRITIVO |  |  | 1 |  | 1 |  |  | 1
TOTAL | [7 empty] | 1
DESCRIÇÃO: |  |  | LAVATÓRIO DE LOUÇA BRANCA COM COLUNA, TAMANHO MÉDIO, INCLUSIVE ACESSÓRIOS DE FIXAÇÃO, VÁLVULA DE ESCOAMENTO DE METAL COM ACABAMENTO CROMADO, SIFÃO DE METAL TIPO COPO COM ACABAMENTO CROMADO E REJUNTAMENTO, EXCLUSIVE TORNEIRA E ENGATE FLEXÍVEL
CÓDIGO:
|  |  | unid |  |  |  |  | unid
CONFORME MEMORIAL DESCRITIVO |  |  | 4 |  | 1 |  |  | 4
TOTAL | [7 empty] | 4
DESCRIÇÃO: |  |  | TORNEIRA METÁLICA PARA LAVATÓRIO, ABERTURA 1/4 DE VOLTA, ACABAMENTO CROMADO, COM AREJADOR, APLICAÇÃO DE MESA , INCLUSIVE ENGATE FLEXÍVEL METÁLICO
CÓDIGO:
|  |  | unid |  |  |  |  | unid
CONFORME MEMORIAL DESCRITIVO |  |  | 4 |  | 1 |  |  | 4
TOTAL | [7 empty] | 4
DESCRIÇÃO: |  |  | Tanque de louça branca suspenso, 18l ou equivalente, incluso sifão tipo garrafa em pvc, válvula plástica e torneira de metal cromado padrão popular - fornecimento e instalação. af_01/2020
CÓDIGO:
|  |  | unid |  |  |  |  | unid
CONFORME MEMORIAL DESCRITIVO |  |  | 1 |  | 1 |  |  | 1
TOTAL | [7 empty] | 1
DESCRIÇÃO: |  |  | BACIA SANITÁRIA (VASO) DE LOUÇA CONVENCIONAL, COR BRANCA, INCLUSIVE ACESSÓRIOS DE FIXAÇÃO/VEDAÇÃO, VÁLVULA DE DESCARGA METÁLICA COM ACIONAMENTO DUPLO, TUBO DE LIGAÇÃO DE LATÃO COM CANOPLA E REJUNTAMENTO, EXCLUSIVE ASSENTO
CÓDIGO:
|  |  | unid |  |  |  |  | unid
CONFORME MEMORIAL DESCRITIVO |  |  | 4 |  | 1 |  |  | 4
TOTAL | [7 empty] | 4
5 | Intalações Eletricas
DESCRIÇÃO: |  |  | Ponto de luz em teto ou parede, com eletroduto pvc rígido embutido Ø 3/4"
CÓDIGO:
|  |  | Quant. |  | Repet. |  |  | Peça
CONFORME MEMORIAL DESCRITIVO |  |  | 18 |  | 1 |  |  | 18
TOTAL | [7 empty] | 18
DESCRIÇÃO: |  |  | PONTO DE EMBUTIR PARA UMA (1) TOMADA PADRÃO, TRÊS (3) POLOS (2P+T/10A-250V), COM PLACA 4"X2" DE UM (1) POSTO, COM ELETRODUTO FLEXÍVEL CORRUGADO, ANTI-CHAMA, DN 25MM (3/ 4"), EMBUTIDO NA ALVENARIA E CABO DE COBRE FLEXÍVEL, CLASSE 5, ISOLAMENTO TIPO LSHF/ATOX, NÃO HALOGENADO, SEÇÃO 2,5MM2 (70°C-450/750V), COM DISTÂNCIA DE ATÉ DEZ (10) METROS DO PONTO DE DERIVAÇÃO, INCLUSIVE CAIXA DE LIGAÇÃO, SUPORTE E FIXAÇÃO DO ELETRODUTO COM ENCHIMENTO DO RASGO NA ALVENARIA/CONCRETO COM ARGAMASSA
CÓDIGO:
|  |  | Quant. |  | Repet. |  |  | Peça
CONFORME MEMORIAL DESCRITIVO |  |  | 18 |  | 1 |  |  | 18
TOTAL | [7 empty] | 18
DESCRIÇÃO: |  |  | Ponto de tomada 3p para ar condicionado até 3000 va, com canaleta plastica c/divisoria 20x10mm, aparente, incluindo centro astop/30a-220v, inclusive aterramento
CÓDIGO:
|  |  | Quant. |  | Repet. |  |  | Unid
CONFORME MEMORIAL DESCRITIVO |  |  | 4 |  | 1 |  |  | 4
TOTAL | [7 empty] | 4
DESCRIÇÃO: |  |  | LUMINARIA DE TETO PLAFON/PLAFONIER EM PLASTICO COM BASE E27, POTENCIA MAXIMA 60 W (NAO INCLUI LAMPADA)
CÓDIGO:
|  |  | Quant. |  | Repet. |  |  | Unid
CONFORME MEMORIAL DESCRITIVO |  |  | 18 |  | 1 |  |  | 18
TOTAL | [7 empty] | 18
DESCRIÇÃO: |  |  | Lâmpada led 50w de potência, luz branca bivolt, marca LLum ou similar
CÓDIGO:
|  |  | Quant. |  | Repet. |  |  | Unid
CONFORME MEMORIAL DESCRITIVO |  |  | 18 |  | 1 |  |  | 18
TOTAL | [7 empty] | 18
DESCRIÇÃO: |  |  | Arandela externa para parede em alumínio dois focos, cor preta, medidas 12 x 9 x 4.5 cm, para lâmpara em LED g9 halopin 60W 127V
CÓDIGO:
|  |  | Quant. |  | Repet. |  |  | Unid
CONFORME MEMORIAL DESCRITIVO |  |  | 10 |  | 1 |  |  | 10
TOTAL | [7 empty] | 10
DESCRIÇÃO: |  |  | QUADRO DE DISTRIBUIÇÃO DE SOBREPOR EM PVC, PARA 16 DISJUNTORES DIN, INCLUSIVE BARRAMENTOS NEUTRO/TERRA, EXCLUSIVE BARRAMENTO DE FASE
CÓDIGO:
|  |  | Quant. |  | Repet. |  |  | Unid
CONFORME MEMORIAL DESCRITIVO |  |  | 1 |  | 1 |  |  | 1
TOTAL | [7 empty] | 1
DESCRIÇÃO: |  |  | DISJUNTOR BIPOLAR TIPO DIN, CORRENTE NOMINAL DE 25A, FORNECIMENTO E INSTALAÇÃO, INCLUSIVE TERMINAL ILHÓS
CÓDIGO:
|  |  | Quant. |  | Repet. |  |  | Unid
CONFORME MEMORIAL DESCRITIVO |  |  | 4 |  | 1 |  |  | 4
TOTAL | [7 empty] | 4
DESCRIÇÃO: |  |  | DISJUNTOR BIPOLAR TIPO DIN, CORRENTE NOMINAL DE 32A, FORNECIMENTO E INSTALAÇÃO, INCLUSIVE TERMINAL ILHÓS
CÓDIGO:
|  |  | Quant. |  | Repet. |  |  | Unid
CONFORME MEMORIAL DESCRITIVO |  |  | 4 |  | 1 |  |  | 4
TOTAL | [7 empty] | 4
6 | SERVIÇOS COMPLEMENTARES
DESCRIÇÃO: |  |  | LIMPEZA FINAL PARA ENTREGA DA OBRA
CÓDIGO:
|  |  | Area |  | Repet. |  |  | Area total (m²)
CONFORME PROJETO |  |  | 138.76 |  | 1 |  |  | 138.76
DESCRIÇÃO: |  |  | Revestimento cerâmico para piso e parede, cerâmica 60 x 60 cm acabamento acetinado, bold, pointer, linha linha cimento cinza ou similar, aplicado com argamassa industrializada ac-ii, rejuntado, exclusive regularização de base ou emboço
CÓDIGO:
[5 empty] | Area | desconto (m²) | Repet | Area total (m²)
Area Externa |  | Conforme projeto |  |  | 11.98 | 0 | 1 | 11.98
|  | Conforme projeto |  |  |  | 0 | 1 | 0
TOTAL | [7 empty] | 11.98
GERRARD TAYON FERREIRA LOPO
ENGENHEIRO CIVIL - CREA-MG:142006605-6
PREFEITURA MUNICIPAL DE SÃO JOÃO DAS MISSÕES/MG

## CRON
CRONOGRAMA FÍSICO-FINANCEIRO
Projeto: PROJETO DE REFORMA UNIDADE BASICA DE SAÚDE SUMARE 3
Valor: 275.518,57 Reias | [5 empty] | Data: 20/01/2026
Prazo de Execução: 120 Dias
ITEM | DESCRIÇÃO | FÍSICO/ FINANCEIRO | MÊS 01 | MÊS 02 | MÊS 03 | MÊS 04 | TOTAL
1 | Serviços preliminares | 0.5396% | 100% |  |  |  | 100%
|  | 1486.49 | 1486.49 |  |  |  | 1486.49
2 | Demolições e Remoções | 1.585% | 100% |  |  |  | 100%
|  | 4367.01 | 4367.01 |  |  |  | 4367.01
3 | Revestimento de paredes e Pintura | 5.542% | 0% | 0% |  | 100% | 100%
|  | 15269.09 | 0 | 0 | 0 | 15269.09 | 15269.09
4 | Piso | 6.678% | 0% | 50% | 50% | 0% | 100%
|  | 18396.33 | 0 | 9198.165 | 9198.165 | 0 | 18396.33
5 | Cobertura | 4.398% |  | 50% | 50% | 0% | 100%
|  | 12116.59 | 0 | 6058.295 | 6058.295 | 0 | 12116.59
6 | Esquadria e porta de metal | 6.429% |  | 50% | 50% |  | 100%
|  | 17710.36 | 0 | 8855.18 | 8855.18 |  | 17710.36
7 | Instalação hidro -sanitária | 3.512% |  |  | 100% | 0% | 100%
|  | 9675.02 | 0 | 0 | 9675.02 | 0 | 9675.02
8 | INSTALAÇÕES ELÉTRICAS | 3.179% |  |  | 60% | 40% | 100%
|  | 8756.7 | 0 | 0 | 5254.02 | 3502.68 | 8756.7
9 | SERVIÇOS COMPLEMENTARES | 1.057% | 100% |  |  | 0% | 100%
|  | 2912.97 | 2912.97 | 0 | 0 | 0 | 2912.97
UBS SUMARE 3 POLO 02
1 | Cobertura | 4.024% | 0% | 100% | 0% | 0% | 100%
|  | 11085.79 | 0 | 11085.79 | 0 | 0 | 11085.79
2 | Estrutura / Vedação | 7.539% | 80% | 20% | 0% | 0% | 100%
|  | 20770.49 | 16616.392 | 4154.098 | 0 | 0 | 20770.49
3 | Piso | 8.639% | 65% | 35% | 0% | 0% | 100%
|  | 23799.64 | 15469.766 | 8329.874 | 0 | 0 | 23799.64
4 | Revestimento de paredes e Pintura | 2.549% | 45% | 55% | 0% | 0% | 100%
|  | 7023.59 | 3160.6155 | 3862.9745 | 0 | 0 | 7023.59
5 | Instalação hidro -sanitária | 3.116% | 0% | 65% | 35% | 0% | 100%
|  | 8585.68 | 0 | 5580.692 | 3004.988 | 0 | 8585.68
6 | Intalações Eletricas | 7.304% | 0% | 50% | 50% | 0% | 100%
|  | 20121.48 | 0 | 10060.74 | 10060.74 | 0 | 20121.48
7 | Esquadria | 6.747% | 35% | 65% | 0% | 0% | 100%
|  | 18586.75 | 6505.3625 | 12081.3875 | 0 | 0 | 18586.75
8 | SERVIÇOS COMPLEMENTARES | 6.261% |  |  | 50% | 50% | 100%
|  | 17248.8 | 0 | 0 | 8624.4 | 8624.4 | 17248.8
UBS SUMARE 3 POLO 01
1 | Demolições e Remoções | 0.2615% | 100% | 0% | 0% | 0% | 100%
|  | 720.48 | 720.48 | 0 | 0 | 0 | 720.48
2 | Cobertura | 2.622% | 100% | 0% | 0% | 0% | 100%
|  | 7223.84 | 7223.84 | 0 | 0 | 0 | 7223.84
3 | Revestimento de paredes e Pintura | 6.191% | 35% | 65% | 0% | 0% | 100%
|  | 17054.63 | 5969.1205 | 11085.5095 | 0 | 0 | 17054.63
4 | Instalação hidro -sanitária | 4.197% | 0% | 65% | 35% | 0% | 100%
|  | 11562.5 | 0 | 7515.625 | 4046.875 | 0 | 11562.5
5 | Intalações Eletricas | 6.675% | 0% | 50% | 50% | 0% | 100%
|  | 18389.69 | 0 | 9194.845 | 9194.845 | 0 | 18389.69
6 | SERVIÇOS COMPLEMENTARES | 0.9541% | 0% | 0% | 0% | 100% | 100%
|  | 2628.58 | 0 | 0 | 0 | 2628.58 | 2628.58
TOTAL |  | 100% | 3.182% | 12.78% | 14.17% | 9.944% | 100%
|  | 275492.5 | 8766.47 | 35197.43 | 39040.68 | 27396.17 | 275492.5
| ____________________________________________________________________________ | ___________________________________________________
| Engenheiro Responsável | Jair Cavalcante Barbosa
| Gerrard Tayon Ferreira Lopo | Prefeito Municipal
CREA: 289963 MG

## BDI
PREFEITURA MUNICIPAL DE SÃO JOÃO DAS MISSÕES
PROJETO DE REFORMA E AMPLIAÇÃO UNIDADE DE SAÚDE SUMARE 3 - SÃO JOÃO DAS MISSÕES/MG
Cálculo do BDI
Fórmula e parâmetro estabelecido pelo Acórdão 2622/2013- TCU-Plenário
TIPOS DE OBRAS CONTEMPLADAS
TIPOS DE OBRAS CONTEMPLADAS CONSTRUÇÃO DE EDIFICIOS
DEMOSTRATIVO BDI
Item | 1° quartil | Médio | 3º quartil | Adotado | identificação
AC | 3% | 4% | 5.5% | 3% | Administração Central
S e G | 0.8% | 0.8% | 1% | 0.8% | Seguro e Garantia
R | 0.97% | 1.27% | 1.27% | 0.97% | Risco
DF | 0.59% | 1.23% | 1.39% | 0.59% | Despesas Financeiras
L | 6.16% | 7.4% | 8.96% | 6.16% | Lucro
I * | conforme legislação |  |  | 13.15% | Tributos
|  |  | TOTAL | 28.89% | BDI A SER ADOTADO (com desoneração)
Verificação: | 28.89
* Em geral, os tributos ( I ) aplicáveis são PIS (0,65%), COFINS (3%) e ISS (variável, conforme
Município, de 2 a 5% e, em alguns casos, isento).
TRIBUTOS
PIS** | 0.65
COFINS** | 3
Cont.Previd | 4.5 | ( Contribuição Previdenciária sobre a receita bruta, no caso de desoneração na folha )
ISS | 5
Total | 13.15
Declaramos que, conforme legislação tributária municipal, a base de cálculo do ISS é de | [7 empty] | 100%
sobre o valor da obra e aliquota do ISS aplicável no Município é de | [5 empty] | 5% | ( limitado a 5,00%)
FÓRMULA
BDI calculado pela expressão:
BDI = {(( 1 + AC/100 + S/100 + R/100 + G/100) x ( 1+ DF/100) x ( 1 + L/100) / ( 1 - l/100)) - 1 ) x 100
05 de Janeiro de 2026
Local/Data
____________________________________________________
Engenheiro Responsável | [5 empty] | Jair Cavalcante Barbosa
Nome:Gerrard Tayon Ferreira Lopo | [5 empty] | Prefeito Municipal
CREA: 142006605-6 MG
Declaramos que será adotado o regime com desoneração de tributação da folha de pagamento, para a elaboração
do orçamento relativo as obras presentes no contrato de repasse, por se tratar da opção mais adequada para a
administração pública. Os encargos sociais atendem os percentuais estabelecidos no SINAPI para o estado de
Minas Gerais para mão de obra horista e mensalista.